## rekapitulacija
KANALIZACIJA IN VODOVOD MALE ŽABLJE
REKAPITULACIJA SKLOP 1
GLAVNI VODI
FEKALNI KANAL FA1 | 0
FEKALNI KANAL FA2 | 0
FEKALNI KANAL FA3 | 0
FEKALNI KANAL FA4 | 0
FEKALNI KANAL FB1 | 0
FEKALNI KANAL FB2 | 0
FEKALNI KANAL FB3 | 0
FEKALNI KANAL FB4 | 0
FEKALNI KANAL FB5 | 0
FEKALNI KANAL FB6 | 0
FEKALNI KANAL FC1 | 0
FEKALNI KANAL FC2 | 0
FEKALNI KANAL FC3 | 0
FEKALNI KANAL FD1 | 0
FEKALNI KANAL FD2 | 0
FEKALNI KANAL FD3 | 0
FEKALNI KANAL FD4 | 0
METEORNI KANAL M1 | 0
METEORNI KANAL M2 | 0
NEPREDVIDENA DELA (10%) | 0
SKUPAJ- KANALIZACIJA | 0
1% od vrednosti kanalizacije- Upravljanje novozgrajenega sistema kanalizacije do primopredaje naročniku (pregledovanje in sprotno čiščenje sistema, vzdrževanje črpališč - ni potrebno vključiti stroške za električno energijo)-obračun po dejanskih stroških | 0
VODOVOD | 0
ELEKTRIČNE INŠTALACIJE | 0
SKUPAJ BREZ DDV | 0
DDV (22%) - Obrnjena davčna obveznost | 0
SKUPAJ Z DDV | 0
MALE ŽABLJE - HIŠNI PRIKLJUČKI SLOP 2
HIŠNI PRIKLJUČKI FA1 | 0
HIŠNI PRIKLJUČKI FA2 | 0
HIŠNI PRIKLJUČKI FA3 | 0
HIŠNI PRIKLJUČKI FA4 | 0
HIŠNI PRIKLJUČKI FB1 | 0
HIŠNI PRIKLJUČKI FB2 | 0
HIŠNI PRIKLJUČKI FB3 | 0
HIŠNI PRIKLJUČKI FB4 | 0
HIŠNI PRIKLJUČKI FB5 | 0
HIŠNI PRIKLJUČKI FC1 | 0
HIŠNI PRIKLJUČKI FC2 | 0
HIŠNI PRIKLJUČKI FC3 | 0
HIŠNI PRIKLJUČKI FD1 | 0
HIŠNI PRIKLJUČKI FD2 | 0
HIŠNI PRIKLJUČKI FD3 | 0
NEPREDVIDENA DELA (10%) | 0
SKUPAJ | 0
DDV (22%) | 0
SKUPAJ Z DDV | 0

## FA1
KANALIZACIJA MALE ŽABLJE
FEKALNI KANAL FA1
REKAPITULACIJA
1. | PREDDELA |  |  | 0
2. | RUŠITVENA DELA |  |  | 0
3. | ZEMELJSKA DELA |  |  | 0
4. | MONTAŽNA IN BETONSKA DELA |  |  | 0
5. | OSTALA DELA |  |  | 0
| SKUPAJ € |  |  | 0
1. | PREDDELA
1 | Zakoličba trase kanalizacije z niveliranjem kanala | m | 504.4 | 0
2 | Naprava in postavitev gradbenih profilov (na mestih kjer se menja smer ali naklon) | kos | 23 | 0
3 | Zavarovanje prometa med gradnjo ZA CELOTEN KANAL z ustrezno dokumentacijo, pridobitev dovoljenja za cestno zaporo, z ureditvijo prometnega režima v času gradnje (obvestilo, zavarovanje gradbene jame in gradbišča, postavitev prometne signalizacije, postavitev zaščitne ograje, premostitvenih objektov za pešce in ostali promet). Z usmerjanjem prometa v času gradnje. Po končanih delih odstraniti prometno signalizacijo in vzpostaviti prometni režim v prvotno stanje. | kpl | 1 | 0
4 | Obveščanje javnosti o izvajanju del preko časopisa in radia o zaporah in drugih ovirah za prebivalce - 1 objava v lokalnem časopisu, 1x tedensko objava na lokalnem radiu. | kpl | 0.13 | 0
5 | Izdelava varnostnega načrta gradbišča pred začetkom gradnje po gradbenih predpisih za vse kanale skupaj - sorazmerni del | kpl | 0.13 | 0
| PREDDELA SKUPAJ: |  |  | 0
2. | RUŠITVENA DELA
1 | Zasek oziroma rezanje obstoječega asfalta debeline do 10 cm. | m | 264 | 0
2 | Rušenje obstoječe asfaltne prevleke debeline do 10 cm z nakladanjem na prevozno sredstvo in odvozom na trajno deponijo po izbiri izvajalca. V ceno so vključene tudi vse takse in drugi stroški, ki so povezani s trajnim deponiranjem oziroma recikliranjem | m2 | 802 | 0
3 | Strojno rezkanje asfalta z nakladanjem na prevozno sredstvo in z odvozom na gradbeno deponijo po izboru izvajalca z vsemi stroški deponiranja | m2 | 85 | 0
4 | Zasek oziroma rezanje obstoječe betonske plošče debeline do 15 cm | m | 10 | 0
5 | Ročno rušenje betonske plošče debeline do 15 cm med RJ A1.7 in A1.9, komplet z nakladanjem na samokolnico in odvozom na trajno deponijo po izbiri izvajalca. V ceno so vključene tudi vse takse in drugi stroški, ki so povezani s trajnim deponiranjem oziroma recikliranjem | m3 | 2.5 | 0
| RUŠITVENA DELA SKUPAJ: |  |  | 0
3. | ZEMELJSKA DELA
1 | Izkop humusa na trasi kanalizacije v sloju debeline do 20 cm s prevozom na gradbiščno deponijo | m3 | 32.5 | 0
2 | Izkop jarkov za kanalizacijo v terenu III., IV. in V. ktg., širine dna jarka do 1.0m, globine do 3.0 m, naklon brežin 70°-90° z nakladanjem na prevozno sredstvo, odvozom na trajno deponijo po izbiri izvajalca, komplet s stroški ravnanja materiala v deponiji.
| - v terenu III ktg. (30%) | m3 | 436.5 | 0 | 1455
| - v terenu IV ktg. (60%) | m3 | 873 | 0
| - v terenu V ktg. (10%) | m3 | 145.5 | 0
3 | Izkop jarkov za kanalizacijo v terenu III., IV. in V. ktg., širine dna jarka do 1.0m, globine do 1.5m, naklon brežin 70°-90° z odmetom min. 1,0 m od roba izkopa.
| - v terenu III ktg. (30%) | m3 | 50.7 | 0 | 169
| - v terenu IV ktg. (60%) | m3 | 101.4 | 0
| - v terenu V ktg. (10%) | m3 | 16.9 | 0
4 | Ročni Izkop jarka med RJ A1.7 in A1.9 za kanalizacijo v terenu III. in IV. ktg., širine dna jarka do 1.0m, globine do 1.0m, naklon brežin 70°-90° z nakladanjem na samokolnico in odvozom na trajno deponijo po izboru izvajalca, komplet s stroški ravnanja materiala v deponiji. | m3 | 25.5 | 0
5 | Dobava, montaža in demontaža obojestranskega varovalnega opaža jarka v semi vertikalnem izkopu, tehnologije po izbiri izvajalca. Višina opažanja od 2,0 do 2,5 m | m | 130 | 0
6 | Planiranje dna rova kanalizacije s točnostjo +/- 1 cm | m2 | 475 | 0
7 | Obsip in zasip kanalizacijskih cevi s sipkim materialom 4-8mm ter ročno komprimiranje v plasteh po 15 cm do višine 15 cm nad temenom cevi. | m3 | 217.5 | 0
8 | Zasip jarka z nevezanim materialom, vgrajevanje in zahteve materiala po TSC 06.100:2003; 0-63 mm, vključno z dobavo, komprimiranjem in finim planiranjem v plasteh do 30 cm (pod voznimi površinami) | m3 | 1031 | 0
9 | Zasip jarka z nevezanim materialom, vgrajevanje in zahteve materiala po TSC 06.200:2003; 0-32 mm, vključno z dobavo ter komprimiranjem v plasti 20 cm | m3 | 211 | 0
10 | Zasip jarka z materialom izkopa ter komprimiranje v plasteh po 30 cm (pod nevoznimi površinami) | m3 | 154 | 0
11 | Obsutje odkopanih vodovodnih cevi s sipkim materialom velikosti zrna do 8 mm, minimalno 15 cm nad temenom cevi | m3 | 15 | 0
12 | Nakladanje in odvoz odvečnega materiala od izkopa na deponijo po izbiri izvajalca, komplet z vsemi stroški ravnanja in trajnega deponiranja | m3 | 58 | 0
13 | Dovoz iz gradbiščne deponije in raztiranje humusa v sloju debeline 20 cm | m3 | 32.5 | 0
14 | Fino planiranje, odstranjevanje kamna, sejanje travne mešanice 30 g/m2 in dodajanje granulat mineralnega gnojila 30 g/m2, valjanjem s travnim valjarjem. | m2 | 162.5 | 0
| ZEMELJSKA DELA SKUPAJ: |  |  | 0
4. | MONTAŽNA IN BETONSKA DELA
1 | Dobava in polaganje PVC gladkih cevi compact komplet z vsemi koleni, standard EN 1401-1 na izvršeno betonsko podlogo v deb.10 cm z bočno utrditvijo z betonom C12/15, cevi fi 200 mm, trdnostni razred SN8 s priključitvijo na jaške, stiki se tesnijo z gumi tesnili | m | 507.4 | 0
2 | Dobava in montaža prefabriciranega poliesterskega jaška svetlega premera 600 mm, vključno z muldo, vtokom in iztokom, podbetoniranjem jaška z betonom in prilagajanjem gornjega roba jaška glede na naklon terena. (Meri se globina jaška od vrha pokrova do dna mulde!)
| - višine do 1,0 m | kos | 2 | 0
3 | Dobava in montaža prefabriciranega poliesterskega jaška svetlega premera 800 mm, vključno z muldo, vtokom in iztokom, podbetoniranjem jaška z betonom in prilagajanjem gornjega roba jaška glede na naklon terena. (Meri se globina jaška od vrha pokrova do dna mulde!)
| - višine do 1,5 m | kos | 8 | 0
| - višine do 2,0 m | kos | 2 | 0
| - višine do 2,5 m | kos | 3 | 0
| - višine do 3,0 m | kos | 1 | 0
4 | Dobava in vgradnja pokrova iz litega železa po EN124 najmanj C250 vključno z AB obročem, protihrupnim vložkom iz kompozitnega materiala, premera 600mm-pod voznimi površinami. V postavki vključena vsa potrebna dela za postavitev pokrova na potrebno višino in nagib | kos | 16 | 0
5 | Izdelava dodatnega priključka na obstoječem poliesterskem jašku DN 800 mm za PVC cev DN 200 mm | kos | 1 | 0
6 | Zavarovanje prometa med gradnjo ZA PODBIJANJE LOKALNE CESTE z ustrezno dokumentacijo, pridobitev dovoljenja za cestno zaporo, z ureditvijo prometnega režima v času gradnje (obvestilo, zavarovanje gradbene jame in gradbišča, postavitev prometne signalizacije, postavitev zaščitne ograje, premostitvenih objektov za pešče in ostali promet). Z usmerjanjem prometa v času gradnje. Po končanih delih odstraniti prometno signalizacijo in vzpostaviti prometni režim v prvotno stanje. | 1 | kpl | 0
7 | Nadzor del v 5metrskem pasu prenosnega plinovoda s strani Plinovodi d.o.o. | 1 | pavšal | 0
8 | Priprava gradbene jame in temeljnih tal na začetku in koncu trase uvrtanja, z vsemi pomožnimi deli, materiali, prenosi, zemeljskimi deli | 2 | kos | 0
9 | Vrtanje s padcem 1% pod lokalno cesto ter uvlek zaščitne jeklene cevi fi300mm- komplet delo in material. | 35.5 | m1 | 0
| MONTAŽNA IN BETONSKA DELA SKUPAJ: |  |  | 0
5. | OSTALA DELA
1 | Planiranje tamponskega planuma ceste z natančnostjo +- 1cm z uvaljanjem | m2 | 802 | 0
2 | Hladen premaz stikov med starim in novim asfaltom s polimerno emulzijo | m | 264 | 0
3 | Izdelava nosilne bituminizirane zmesi AC 16 base B50/70 A4 v debelini 5 cm | m2 | 1102 | 0
4 | Obrizg nosilne plasti bituminizirane zmesi z emulzijo za boljši oprijem nosilne in obrabne plasti | m2 | 1187 | 0
5 | Izdelava obrabne in zaporne plasti bituminizirane zmesi AC 8 surf B 50/70 A4 v debelini 3 cm | m2 | 1187 | 0
6 | Izdelava betonskega tlaka v debelini 15 cm in širini do 80 cm med RJ A1.7 in A1.9, komplet z vsem potrebnim opažnim materialom in betonom C20/25. | m3 | 2.5 | 0
7 | Izdelava geodetskega načrta novega stanja skladno z ZGO-1 in navodili upravljalca kanal. | m | 504.4 | 0
8 | Preizkus vodotesnosti kanalizacije | m | 504.4 | 0
9 | Pregled kanalizacije s kamero | m | 504.4 | 0
10 | Projekt izvedenih del (4 izvodi) | kpl | 1 | 0
| OSTALA DELA SKUPAJ: |  |  | 0
Note on E83: Uporabnik: +3 m za kolena

## FA2
KANALIZACIJA MALE ŽABLJE
FEKALNI KANAL FA2
REKAPITULACIJA
1. | PREDDELA |  |  | 0
2. | RUŠITVENA DELA |  |  | 0
3. | ZEMELJSKA DELA |  |  | 0
4. | MONTAŽNA IN BETONSKA DELA |  |  | 0
5. | OSTALA DELA |  |  | 0
| SKUPAJ € |  |  | 0
1. | PREDDELA
1 | Zakoličba trase kanalizacije z niveliranjem kanala | m | 203.5 | 0
2 | Naprava in postavitev gradbenih profilov (na mestih kjer se menja smer ali naklon) | kos | 9 | 0
3 | Zavarovanje prometa med gradnjo ZA CELOTEN KANAL z ustrezno dokumentacijo, pridobitev dovoljenja za cestno zaporo, z ureditvijo prometnega režima v času gradnje (obvestilo, zavarovanje gradbene jame in gradbišča, postavitev prometne signalizacije, postavitev zaščitne ograje, premostitvenih objektov za pešce in ostali promet). Z usmerjanjem prometa v času gradnje. Po končanih delih odstraniti prometno signalizacijo in vzpostaviti prometni režim v prvotno stanje. | kpl | 1 | 0
4 | Obveščanje javnosti o izvajanju del preko časopisa in radia o zaporah in drugih ovirah za prebivalce - 1 objava v lokalnem časopisu, 1x tedensko objava na lokalnem radiu. | kpl | 0.05 | 0
5 | Izdelava varnostnega načrta gradbišča pred začetkom gradnje po gradbenih predpisih za vse kanale skupaj - sorazmerni del | kpl | 0.05 | 0
| PREDDELA SKUPAJ: |  |  | 0
2. | RUŠITVENA DELA
1 | Zasek oziroma rezanje obstoječega asfalta debeline do 10 cm. | m | 35 | 0
2 | Rušenje obstoječe asfaltne prevleke debeline do 10 cm z nakladanjem na prevozno sredstvo in odvozom na trajno deponijo po izbiri izvajalca. V ceno so vključene tudi vse takse in drugi stroški, ki so povezani s trajnim deponiranjem oziroma recikliranjem | m2 | 320 | 0
3 | Strojno rezkanje asfalta z nakladanjem na prevozno sredstvo in z odvozom na gradbeno deponijo po izboru izvajalca z vsemi stroški deponiranja | m2 | 16 | 0
4 | Odstranitev LTŽ rešetke z nakladanjem na prevozno sredstvo in odvozom na trajno deponijo po izboru izvajalca. V ceno so vključene tudi vse takse in drugi stroški, ki so povezani s trajnim deponiranjem oziroma recikliranjem | m | 3 | 0
| RUŠITVENA DELA SKUPAJ: |  |  | 0
3. | ZEMELJSKA DELA
1 | Izkop jarkov za kanalizacijo v terenu III., IV. in V. ktg., širine dna jarka do 1.0m, globine do 1.5 m, naklon brežin 70°-90° z nakladanjem na prevozno sredstvo, odvozom na trajno deponijo po izbiri izvajalca, komplet s stroški ravnanja materiala v deponiji.
| - v terenu III ktg. (30%) | m3 | 133.2 | 0 | 444
| - v terenu IV ktg. (60%) | m3 | 266.4 | 0
| - v terenu V ktg. (10%) | m3 | 44.4 | 0
2 | Planiranje dna rova kanalizacije s točnostjo +/- 1 cm | m2 | 168 | 0
3 | Obsip in zasip kanalizacijskih cevi s sipkim materialom 4-8mm ter ročno komprimiranje v plasteh po 15 cm do višine 15 cm nad temenom cevi. | m3 | 78 | 0
4 | Zasip jarka z nevezanim materialom, vgrajevanje in zahteve materiala po TSC 06.100:2003; 0-63 mm, vključno z dobavo, komprimiranjem in finim planiranjem v plasteh do 30 cm (pod voznimi površinami) | m3 | 270 | 0
5 | Zasip jarka z nevezanim materialom, vgrajevanje in zahteve materiala po TSC 06.200:2003; 0-32 mm, vključno z dobavo ter komprimiranjem v plasti 20 cm | m3 | 84 | 0
6 | Obsutje odkopanih vodovodnih cevi s sipkim materialom velikosti zrna do 8 mm, minimalno 15 cm nad temenom cevi | m3 | 2 | 0
| ZEMELJSKA DELA SKUPAJ: |  |  | 0
4. | MONTAŽNA IN BETONSKA DELA
1 | Dobava in polaganje PVC gladkih cevi compact, standard EN 1401-1 na izvršeno betonsko podlogo v deb.10 cm z bočno utrditvijo z betonom C12/15, cevi fi 200 mm, trdnostni razred SN8 s priključitvijo na jaške, stiki se tesnijo z gumi tesnili | m | 203.5 | 0
2 | Dobava in montaža prefabriciranega poliesterskega jaška svetlega premera 800 mm, vključno z muldo, vtokom in iztokom, podbetoniranjem jaška z betonom in prilagajanjem gornjega roba jaška glede na naklon terena. (Meri se globina jaška od vrha pokrova do dna mulde!)
| - višine do 1,5 m | kos | 7 | 0
3 | Dobava in vgradnja pokrova iz litega železa po EN124 najmanj C250 vključno z AB obročem, protihrupnim vložkom iz kompozitnega materiala, premera 600mm-pod voznimi površinami. V postavki vključena vsa potrebna dela za postavitev pokrova na potrebno višino in nagib | kos | 7 | 0
4 | Izdelava dodatnega priključka na poliesterskem jašku DN 800 mm za PVC cev DN 200 mm | kos | 1 | 0
| MONTAŽNA IN BETONSKA DELA SKUPAJ: |  |  | 0
5. | OSTALA DELA
1 | Planiranje tamponskega planuma ceste z natančnostjo +- 1cm z uvaljanjem | m2 | 320 | 0
2 | Hladen premaz stikov med starim in novim asfaltom s polimerno emulzijo | m | 35 | 0
3 | Izdelava nosilne bituminizirane zmesi AC 16 base B50/70 A4 v debelini 5 cm | m2 | 320 | 0
4 | Obrizg nosilne plasti bituminizirane zmesi z emulzijo za boljši oprijem nosilne in obrabne plasti | m2 | 336 | 0
5 | Izdelava obrabne in zaporne plasti bituminizirane zmesi AC 8 surf B 50/70 A4 v debelini 3 cm | m2 | 336 | 0
6 | Dobava in vgradnja LTŽ rešetko širine 10 cm po EN124 min C250, komplet s kanaleto, podbetoniranjem kanalete s C12/15, zaključnimi elementi in priključitvijo na obstoječ betonski jašek (npr LIVAR artikel št. 721) | m | 3 | 0
7 | Izdelava geodetskega načrta novega stanja skladno z ZGO-1 in navodili upravljalca kanal. | m | 203.5 | 0
8 | Preizkus vodotesnosti kanalizacije | m | 203.5 | 0
9 | Pregled kanalizacije s kamero | m | 203.5 | 0
10 | Projekt izvedenih del (4 izvodi) | kpl | 1 | 0
| OSTALA DELA SKUPAJ: |  |  | 0

## FA3
KANALIZACIJA MALE ŽABLJE
FEKALNI KANAL FA3
REKAPITULACIJA
1. | PREDDELA |  |  | 0
2. | RUŠITVENA DELA |  |  | 0
3. | ZEMELJSKA DELA |  |  | 0
4. | MONTAŽNA IN BETONSKA DELA |  |  | 0
5. | OSTALA DELA |  |  | 0
| SKUPAJ € |  |  | 0
1. | PREDDELA
1 | Zakoličba trase kanalizacije z niveliranjem kanala | m | 37.5 | 0
2 | Naprava in postavitev gradbenih profilov (na mestih kjer se menja smer ali naklon) | kos | 3 | 0
3 | Zavarovanje prometa med gradnjo ZA CELOTEN KANAL z ustrezno dokumentacijo, pridobitev dovoljenja za cestno zaporo, z ureditvijo prometnega režima v času gradnje (obvestilo, zavarovanje gradbene jame in gradbišča, postavitev prometne signalizacije, postavitev zaščitne ograje, premostitvenih objektov za pešce in ostali promet). Z usmerjanjem prometa v času gradnje. Po končanih delih odstraniti prometno signalizacijo in vzpostaviti prometni režim v prvotno stanje. | kpl | 1 | 0
4 | Obveščanje javnosti o izvajanju del preko časopisa in radia o zaporah in drugih ovirah za prebivalce - 1 objava v lokalnem časopisu, 1x tedensko objava na lokalnem radiu. | kpl | 0.01 | 0
5 | Izdelava varnostnega načrta gradbišča pred začetkom gradnje po gradbenih predpisih za vse kanale skupaj - sorazmerni del | kpl | 0.01 | 0
| PREDDELA SKUPAJ: |  |  | 0
2. | RUŠITVENA DELA
1 | Zasek oziroma rezanje obstoječega asfalta debeline do 10 cm. | m | 12 | 0
2 | Rušenje obstoječe asfaltne prevleke debeline do 10 cm z nakladanjem na prevozno sredstvo in odvozom na trajno deponijo po izbiri izvajalca. V ceno so vključene tudi vse takse in drugi stroški, ki so povezani s trajnim deponiranjem oziroma recikliranjem | m2 | 139 | 0
3 | Strojno rezkanje asfalta z nakladanjem na prevozno sredstvo in z odvozom na gradbeno deponijo po izboru izvajalca z vsemi stroški deponiranja | m2 | 8 | 0
| RUŠITVENA DELA SKUPAJ: |  |  | 0
3. | ZEMELJSKA DELA
1 | Izkop jarkov za kanalizacijo v terenu III., IV. in V. ktg., širine dna jarka do 1.0m, globine do 1.5 m, naklon brežin 70°-90° z nakladanjem na prevozno sredstvo, odvozom na trajno deponijo po izbiri izvajalca, komplet s stroški ravnanja materiala v deponiji.
| - v terenu III ktg. (30%) | m3 | 25.4 | 0 | 84.5
| - v terenu IV ktg. (60%) | m3 | 50.7 | 0
| - v terenu V ktg. (10%) | m3 | 8.5 | 0
2 | Planiranje dna rova kanalizacije s točnostjo +/- 1 cm | m2 | 33 | 0
3 | Obsip in zasip kanalizacijskih cevi s sipkim materialom 4-8mm ter ročno komprimiranje v plasteh po 15 cm do višine 15 cm nad temenom cevi. | m3 | 14.5 | 0
4 | Zasip jarka z nevezanim materialom, vgrajevanje in zahteve materiala po TSC 06.100:2003; 0-63 mm, vključno z dobavo, komprimiranjem in finim planiranjem v plasteh do 30 cm (pod voznimi površinami) | m3 | 52 | 0
5 | Zasip jarka z nevezanim materialom, vgrajevanje in zahteve materiala po TSC 06.200:2003; 0-32 mm, vključno z dobavo ter komprimiranjem v plasti 20 cm | m3 | 16 | 0
6 | Obsutje odkopanih vodovodnih cevi s sipkim materialom velikosti zrna do 8 mm, minimalno 15 cm nad temenom cevi | m3 | 1 | 0
| ZEMELJSKA DELA SKUPAJ: |  |  | 0
4. | MONTAŽNA IN BETONSKA DELA
1 | Dobava in polaganje PVC gladkih cevi compact, standard EN 1401-1 na izvršeno betonsko podlogo v deb.10 cm z bočno utrditvijo z betonom C12/15, cevi fi 200 mm, trdnostni razred SN8 s priključitvijo na jaške, stiki se tesnijo z gumi tesnili | m | 37.5 | 0
2 | Dobava in montaža prefabriciranega poliesterskega jaška svetlega premera 800 mm, vključno z muldo, vtokom in iztokom, podbetoniranjem jaška z betonom in prilagajanjem gornjega roba jaška glede na naklon terena. (Meri se globina jaška od vrha pokrova do dna mulde!)
| - višine do 1,5 m | kos | 2 | 0
3 | Dobava in vgradnja pokrova iz litega železa po EN124 najmanj C250 vključno z AB obročem, protihrupnim vložkom iz kompozitnega materiala, premera 600mm-pod voznimi površinami. V postavki vključena vsa potrebna dela za postavitev pokrova na potrebno višino in nagib | kos | 2 | 0
4 | Izdelava dodatnega priključka na poliesterskem jašku DN 800 mm za PVC cev DN 200 mm | kos | 1 | 0
| MONTAŽNA IN BETONSKA DELA SKUPAJ: |  |  | 0
5. | OSTALA DELA
1 | Planiranje tamponskega planuma ceste z natančnostjo +- 1cm z uvaljanjem | m2 | 139 | 0
2 | Hladen premaz stikov med starim in novim asfaltom s polimerno emulzijo | m | 12 | 0
3 | Izdelava nosilne bituminizirane zmesi AC 16 base B50/70 A4 v debelini 5 cm | m2 | 139 | 0
4 | Obrizg nosilne plasti bituminizirane zmesi z emulzijo za boljši oprijem nosilne in obrabne plasti | m2 | 147 | 0
5 | Izdelava obrabne in zaporne plasti bituminizirane zmesi AC 8 surf B 50/70 A4 v debelini 3 cm | m2 | 147 | 0
6 | Izdelava geodetskega načrta novega stanja skladno z ZGO-1 in navodili upravljalca kanal. | m | 37.5 | 0
7 | Preizkus vodotesnosti kanalizacije | m | 37.5 | 0
8 | Pregled kanalizacije s kamero | m | 37.5 | 0
9 | Projekt izvedenih del (4 izvodi) | kpl | 1 | 0
| OSTALA DELA SKUPAJ: |  |  | 0

## FA4
KANALIZACIJA MALE ŽABLJE
FEKALNI KANAL FA4
REKAPITULACIJA
1. | PREDDELA |  |  | 0
2. | RUŠITVENA DELA |  |  | 0
3. | ZEMELJSKA DELA |  |  | 0
4. | MONTAŽNA IN BETONSKA DELA |  |  | 0
5. | OSTALA DELA |  |  | 0
| SKUPAJ € |  |  | 0
1. | PREDDELA
1 | Zakoličba trase kanalizacije z niveliranjem kanala | m | 70.5 | 0
2 | Naprava in postavitev gradbenih profilov (na mestih kjer se menja smer ali naklon) | kos | 5 | 0
3 | Zavarovanje prometa med gradnjo ZA CELOTEN KANAL z ustrezno dokumentacijo, pridobitev dovoljenja za cestno zaporo, z ureditvijo prometnega režima v času gradnje (obvestilo, zavarovanje gradbene jame in gradbišča, postavitev prometne signalizacije, postavitev zaščitne ograje, premostitvenih objektov za pešce in ostali promet). Z usmerjanjem prometa v času gradnje. Po končanih delih odstraniti prometno signalizacijo in vzpostaviti prometni režim v prvotno stanje. | kpl | 1 | 0
4 | Obveščanje javnosti o izvajanju del preko časopisa in radia o zaporah in drugih ovirah za prebivalce - 1 objava v lokalnem časopisu, 1x tedensko objava na lokalnem radiu. | kpl | 0.02 | 0
5 | Izdelava varnostnega načrta gradbišča pred začetkom gradnje po gradbenih predpisih za vse kanale skupaj - sorazmerni del | kpl | 0.02 | 0
| PREDDELA SKUPAJ: |  |  | 0
2. | RUŠITVENA DELA
1 | Zasek oziroma rezanje obstoječega asfalta debeline do 10 cm. | m | 88 | 0
2 | Rušenje obstoječe asfaltne prevleke debeline do 10 cm z nakladanjem na prevozno sredstvo in odvozom na trajno deponijo po izbiri izvajalca. V ceno so vključene tudi vse takse in drugi stroški, ki so povezani s trajnim deponiranjem oziroma recikliranjem | m2 | 185 | 0
3 | Strojno rezkanje asfalta z nakladanjem na prevozno sredstvo in z odvozom na gradbeno deponijo po izboru izvajalca z vsemi stroški deponiranja | m2 | 33 | 0
| RUŠITVENA DELA SKUPAJ: |  |  | 0
3. | ZEMELJSKA DELA
1 | Izkop jarkov za kanalizacijo v terenu III., IV. in V. ktg., širine dna jarka do 1.0m, globine do 2.5 m, naklon brežin 70°-90° z nakladanjem na prevozno sredstvo, odvozom na trajno deponijo po izbiri izvajalca, komplet s stroški ravnanja materiala v deponiji.
| - v terenu III ktg. (30%) | m3 | 106.5 | 0 | 355
| - v terenu IV ktg. (60%) | m3 | 213 | 0
| - v terenu V ktg. (10%) | m3 | 35.5 | 0
2 | Dobava, montaža in demontaža obojestranskega varovalnega opaža jarka v semi vertikalnem izkopu, tehnologije po izbiri izvajalca. Višina opažanja od 2,0 do 2,5 m | m | 72 | 0
3 | Planiranje dna rova kanalizacije s točnostjo +/- 1 cm | m2 | 88 | 0
4 | Obsip in zasip kanalizacijskih cevi s sipkim materialom 4-8mm ter ročno komprimiranje v plasteh po 15 cm do višine 15 cm nad temenom cevi. | m3 | 41 | 0
5 | Zasip jarka z nevezanim materialom, vgrajevanje in zahteve materiala po TSC 06.100:2003; 0-63 mm, vključno z dobavo, komprimiranjem in finim planiranjem v plasteh do 30 cm (pod voznimi površinami) | m3 | 266 | 0
6 | Zasip jarka z nevezanim materialom, vgrajevanje in zahteve materiala po TSC 06.200:2003; 0-32 mm, vključno z dobavo ter komprimiranjem v plasti 20 cm | m3 | 44 | 0
7 | Obsutje odkopanih vodovodnih cevi s sipkim materialom velikosti zrna do 8 mm, minimalno 15 cm nad temenom cevi | m3 | 1.5 | 0
| ZEMELJSKA DELA SKUPAJ: |  |  | 0
4. | MONTAŽNA IN BETONSKA DELA
1 | Dobava in polaganje PVC gladkih cevi compact komplet z vsemi koleni, standard EN 1401-1 na izvršeno betonsko podlogo v deb.10 cm z bočno utrditvijo z betonom C12/15, cevi fi 200 mm, trdnostni razred SN8 s priključitvijo na jaške, stiki se tesnijo z gumi tesnili | m | 72.5 | 0
2 | Dobava in montaža prefabriciranega poliesterskega jaška svetlega premera 800 mm, vključno z muldo, vtokom in iztokom, podbetoniranjem jaška z betonom in prilagajanjem gornjega roba jaška glede na naklon terena. (Meri se globina jaška od vrha pokrova do dna mulde!)
| - višine do 2,5 m | kos | 2 | 0
3 | Dobava in vgradnja pokrova iz litega železa po EN124 najmanj C250 vključno z AB obročem, protihrupnim vložkom iz kompozitnega materiala, premera 600mm-pod voznimi površinami. V postavki vključena vsa potrebna dela za postavitev pokrova na potrebno višino in nagib | kos | 2 | 0
4 | Izdelava dodatnega priključka na poliesterskem jašku DN 800 mm za PVC cev DN 200 mm | kos | 1 | 0
| MONTAŽNA IN BETONSKA DELA SKUPAJ: |  |  | 0
5. | OSTALA DELA
1 | Planiranje tamponskega planuma ceste z natančnostjo +- 1cm z uvaljanjem | m2 | 185 | 0
2 | Hladen premaz stikov med starim in novim asfaltom s polimerno emulzijo | m | 88 | 0
3 | Izdelava nosilne bituminizirane zmesi AC 16 base B50/70 A4 v debelini 5 cm | m2 | 185 | 0
4 | Obrizg nosilne plasti bituminizirane zmesi z emulzijo za boljši oprijem nosilne in obrabne plasti | m2 | 218 | 0
5 | Izdelava obrabne in zaporne plasti bituminizirane zmesi AC 8 surf B 50/70 A4 v debelini 3 cm | m2 | 218 | 0
6 | Izdelava geodetskega načrta novega stanja skladno z ZGO-1 in navodili upravljalca kanal. | m | 70.5 | 0
7 | Preizkus vodotesnosti kanalizacije | m | 70.5 | 0
8 | Pregled kanalizacije s kamero | m | 70.5 | 0
9 | Projekt izvedenih del (4 izvodi) | kpl | 1 | 0
| OSTALA DELA SKUPAJ: |  |  | 0
Note on E60: Uporabnik: +2 m za kolena

## FB1
KANALIZACIJA MALE ŽABLJE
FEKALNI KANAL FB1
REKAPITULACIJA
1. | PREDDELA |  |  | 0
2. | RUŠITVENA DELA |  |  | 0
3. | ZEMELJSKA DELA |  |  | 0
4. | MONTAŽNA IN BETONSKA DELA |  |  | 0
5. | OSTALA DELA |  |  | 0
| SKUPAJ € |  |  | 0
1. | PREDDELA
1 | Zakoličba trase kanalizacije z niveliranjem kanala | m | 584.5 | 0
2 | Naprava in postavitev gradbenih profilov (na mestih kjer se menja smer ali naklon) | kos | 25 | 0
3 | Zavarovanje prometa med gradnjo ZA CELOTEN KANAL z ustrezno dokumentacijo, pridobitev dovoljenja za cestno zaporo, z ureditvijo prometnega režima v času gradnje (obvestilo, zavarovanje gradbene jame in gradbišča, postavitev prometne signalizacije, postavitev zaščitne ograje, premostitvenih objektov za pešce in ostali promet). Z usmerjanjem prometa v času gradnje. Po končanih delih odstraniti prometno signalizacijo in vzpostaviti prometni režim v prvotno stanje. | kpl | 1 | 0
4 | Obveščanje javnosti o izvajanju del preko časopisa in radia o zaporah in drugih ovirah za prebivalce - 1 objava v lokalnem časopisu, 1x tedensko objava na lokalnem radiu. | kpl | 0.16 | 0
5 | Izdelava varnostnega načrta gradbišča pred začetkom gradnje po gradbenih predpisih za vse kanale skupaj - sorazmerni del | kpl | 0.16 | 0
| PREDDELA SKUPAJ: |  |  | 0
2. | RUŠITVENA DELA
1 | Zasek oziroma rezanje obstoječega asfalta debeline do 10 cm. | m | 97 | 0
2 | Rušenje obstoječe asfaltne prevleke debeline do 10 cm z nakladanjem na prevozno sredstvo in odvozom na trajno deponijo po izbiri izvajalca. V ceno so vključene tudi vse takse in drugi stroški, ki so povezani s trajnim deponiranjem oziroma recikliranjem | m2 | 1400 | 0
3 | Strojno rezkanje asfalta z nakladanjem na prevozno sredstvo in z odvozom na gradbeno deponijo po izboru izvajalca z vsemi stroški deponiranja | m2 | 71 | 0
4 | Čiščenje površin, zaraslih z grmovjem v širini do 3 m. | m2 | 60 | 0
5 | Sekanje dreves z odsekovanjem vej in odvozom na deponijo po izbiri izvajalca z vsemi potrebnimi deli in stroški deponiranja. Debelina drevesa do 20 cm (mehki les). | kos | 3 | 0
6 | Odkopavanje panjev in korenin dreves z deponiranjem na trajno deponijo po izbiri izvajalca z vsemi potrebnimi deli in stroški deponiranja. Premer panja do 30 cm. | kos | 3 | 0
7 | Odstranitev suhe kamnite zložbe višine do 1.5 m z nakladanjem kamenja na prevozno sredstvo in odvozom na trajno deponijo po izbiri izvajalca. V ceno so vključene tudi vse takse in drugi stroški, ki so povezani s trajnim deponiranjem | m3 | 7 | 0
| RUŠITVENA DELA SKUPAJ: |  |  | 0
3. | ZEMELJSKA DELA
1 | Izkop humusa na trasi kanalizacije v sloju debeline do 20 cm s prevozom na gradbiščno deponijo | m3 | 45.5 | 0
2 | Izkop jarkov za kanalizacijo v terenu III., IV. in V. ktg., širine dna jarka do 1.0m, globine do 1.5 m, naklon brežin 70°-90° z nakladanjem na prevozno sredstvo, odvozom na trajno deponijo po izbiri izvajalca, komplet s stroški ravnanja materiala v deponiji.
| - v terenu III ktg. (30%) | m3 | 327.6 | 0 | 1092
| - v terenu IV ktg. (60%) | m3 | 655.2 | 0
| - v terenu V ktg. (10%) | m3 | 109.2 | 0
3 | Izkop jarkov za kanalizacijo v terenu III., IV. in V. ktg., širine dna jarka do 1.0m, globine do 3.0m, naklon brežin 70°-90° z odmetom min. 1,0 m od roba izkopa.
| - v terenu III ktg. (30%) | m3 | 90.6 | 0 | 302
| - v terenu IV ktg. (60%) | m3 | 181.2 | 0
| - v terenu V ktg. (10%) | m3 | 30.2 | 0
4 | Izkop gradbene jame za črpališče v terenu III., IV. in V. ktg., širine dna jame do 2.5m, globine do 3.0 m, naklon brežin 70°-90° z nakladanjem na prevozno sredstvo, odvozom na trajno deponijo po izbiri izvajalca, komplet s stroški ravnanja materiala v deponiji.
| - v terenu III ktg. (30%) | m3 | 6.8 | 0 | 22.5
| - v terenu IV ktg. (20%) | m3 | 4.5 | 0
| - v terenu V ktg. (50%) | m3 | 11.3 | 0
5 | Dobava, montaža in demontaža obojestranskega varovalnega opaža jarka v semi vertikalnem izkopu, tehnologije po izbiri izvajalca. Višina opažanja od 2,0 do 2,5 m | m | 60 | 0
6 | Planiranje dna rova kanalizacije in jame črpališča s točnostjo +/- 1 cm | m2 | 506 | 0
7 | Planiranje dna za temelj kamnite zložbe s točnostjo +/- 1 cm | m2 | 16 | 0
8 | Obsip in zasip kanalizacijskih cevi s sipkim materialom 4-8mm ter ročno komprimiranje v plasteh po 15 cm do višine 15 cm nad temenom cevi. | m3 | 233 | 0
9 | Zasip jarka z nevezanim materialom, vgrajevanje in zahteve materiala po TSC 06.100:2003; 0-63 mm, vključno z dobavo, komprimiranjem in finim planiranjem v plasteh do 30 cm (pod voznimi površinami) | m3 | 670.5 | 0
10 | Zasip jarka z nevezanim materialom, vgrajevanje in zahteve materiala po TSC 06.200:2003; 0-32 mm, vključno z dobavo ter komprimiranjem v plasti 20 cm | m3 | 201 | 0
11 | Zasip jarka z materialom izkopa ter komprimiranje v plasteh po 30 cm (pod nevoznimi površinami) | m3 | 252.5 | 0
12 | Zasip za kamnito zložbo z materialom izkopa ter komprimiranje v plasteh po 30 cm (pod nevoznimi površinami) | m3 | 24 | 0
13 | Obsutje odkopanih vodovodnih cevi s sipkim materialom velikosti zrna do 8 mm, minimalno 15 cm nad temenom cevi | m3 | 4 | 0
14 | Nakladanje in odvoz odvečnega materiala od izkopa na deponijo po izbiri izvajalca, komplet z vsemi stroški ravnanja in trajnega deponiranja | m3 | 102.3 | 0
15 | Dovoz iz gradbiščne deponije in raztiranje humusa v sloju debeline 20 cm | m3 | 45.5 | 0
16 | Fino planiranje, odstranjevanje kamna, sejanje travne mešanice 30 g/m2 in dodajanje granulat mineralnega gnojila 30 g/m2, valjanjem s travnim valjarjem. | m2 | 230 | 0
| ZEMELJSKA DELA SKUPAJ: |  |  | 0
4. | MONTAŽNA IN BETONSKA DELA
1 | Dobava in polaganje PVC gladkih cevi compact komplet, standard EN 1401-1 na izvršeno betonsko podlogo v deb.10 cm z bočno utrditvijo z betonom C12/15, cevi fi 200 mm, trdnostni razred SN8 s priključitvijo na jaške, stiki se tesnijo z gumi tesnili | m | 584.5 | 0
2 | Dobava in montaža prefabriciranega poliesterskega jaška svetlega premera 800 mm, vključno z muldo, vtokom in iztokom, podbetoniranjem jaška z betonom in prilagajanjem gornjega roba jaška glede na naklon terena. (Meri se globina jaška od vrha pokrova do dna mulde!)
| - višine do 1,5 m | kos | 19 | 0
| - višine do 2,0 m | kos | 2 | 0
| - višine do 2,5 m | kos | 1 | 0
3 | Dobava in montaža prefabriciranega poliesterskega črpališča svetlega premera 1200 mm, vključno z vtokom DN 200, iztokom DN 90 in zatesnitvijo vtoka in iztoka iz PE DN 90 ter ležiščem iz betona. (Meri se globina od vrha pokrova do dna jaška) , ki vključuje:
| -podložni beton pod jaškom C12/15 v debelini 10 cm | m3 | 0.25 | 0
| -črpalni jašek φ 1200 mm globine 2,6 m | kos | 1 | 0
| -AB krovna plošča debeline 15 cm preseka 140x140 cm, vključno z opažem, armaturo in vgradnjo pokrova 800x800 mm po EN 124 min. C250, s protihrupnim vložkom (npr. LIVAR artikel št. 904) | kpl | 1 | 0
| -betonski prstan ali podložni beton za krovno ploščo C20/25 širine 20 cm, višine 15 cm, komplet z opažanjem | m3 | 0.2 | 0
| -vgrajevanje podložnega betona C 12/15 v dno jaška črpališča v debelini 30 cm | m3 | 0.35 | 0
4 | Dobava in vgrajevanje opreme za črpališče. V opremo je vključen ves tesnilni, varilni in pritrdilni material ki vključuje:
| -lestev iz pravokotne cevi 40x20x2mm L=300 mm kos 9 in pravokotne cevi 60x20x2mm L=2440 mm kos 2, vključno s pritrdilnim materialom po detajlu, Vse AISI 304 | kos | 1 | 0
| -zračnik iz cevi 114,3x1600x2 mm in 3x koleno 90° 114,3x 2 mm, vse AISI 304 | kpl | 1 | 0
| -zobata spojka za cevi iz PE GGG 40 DN 90 | kos | 1 | 0
| -cev 88,9 x 2,0 mm AISI 304 | m | 2 | 0
| -variva prirobnica DN 80 AISI 304 | kos | 7 | 0
| -nepovratni ventil GGG 40, DN 80, z gumi vpetjem | kos | 2 | 0
| -OKZ DN 80 z gumi klinom in kolesom | kos | 2 | 0
| -T kos 88,9 x2,0 mm AISI 304 | kos | 1 | 0
| -koleno 90° 88,9 x2,0 mm AISI 304 | kos | 1 | 0
| -dobava in montaža potopne črpalke za fekalno vodo KSB tip KRTF 80-215/52UEG-S IE2 ali podobna, vključno s priborom za mokro montažo ter vsem pritrdilnim materialom ter kolenom z zaklepnim mehanizmom za hitro montažo in demontažo. | kpl | 2 | 0
| -vodilo za dvig črpalk - cev AISI 304 60,3x3x2100 z nastavki za pritrditev in verigo | kos | 4 | 0
| -krmilna omarica komplet z nivojsko sondo in plovnim stikalom | kpl | 1 | 0
5 | Dobava in vgradnja pokrova iz litega železa po EN124 najmanj C250 vključno z AB obročem, protihrupnim vložkom iz kompozitnega materiala, premera 600mm-pod voznimi površinami. V postavki vključena vsa potrebna dela za postavitev pokrova na potrebno višino in nagib | kos | 22 | 0
6 | Izdelava AB temelja za kamnito zložbo preseka 50/30 cm, komplet s podložnim betonom C12/15, opažanjem temelja, minimalno armaturo in betonom C20/25. | m | 16 | 0
7 | Dobava in vgrajevanje cestnih robnikov15/25/100 skupaj z obbetoniranjem
|  | m | 20 | 0
8 | Izdelava kamnite zložbe višine do 1.5 m s postavljanjem kamnitih blokov debeline do 40 cm na betonsko podlogo, vključno z enostranskim opažem, polnjenjem prostorov med kamni in grobo obdelavo fug z GCM 1:2. Razmerje kamen/beton 60/40. | m3 | 40 | 0
| MONTAŽNA IN BETONSKA DELA SKUPAJ: |  |  | 0
5. | OSTALA DELA
1 | Planiranje tamponskega planuma ceste z natančnostjo +- 1cm z uvaljanjem | m2 | 1400 | 0
2 | Hladen premaz stikov med starim in novim asfaltom s polimerno emulzijo | m | 97 | 0
3 | Izdelava nosilne bituminizirane zmesi AC 16 base B50/70 A4 v debelini 5 cm | m2 | 1400 | 0
4 | Obrizg nosilne plasti bituminizirane zmesi z emulzijo za boljši oprijem nosilne in obrabne plasti | m2 | 1471 | 0
5 | Izdelava obrabne in zaporne plasti bituminizirane zmesi AC 8 surf B 50/70 A4 v debelini 3 cm | m2 | 1471 | 0
6 | Izdelava geodetskega načrta novega stanja skladno z ZGO-1 in navodili upravljalca kanal. | m | 584.5 | 0
7 | Preizkus vodotesnosti kanalizacije | m | 584.5 | 0
8 | Pregled kanalizacije s kamero | m | 584.5 | 0
9 | Projekt izvedenih del (4 izvodi) | kpl | 1 | 0
| OSTALA DELA SKUPAJ: |  |  | 0

## FB2
KANALIZACIJA MALE ŽABLJE
FEKALNI KANAL FB2
REKAPITULACIJA
1. | PREDDELA |  |  | 0
2. | RUŠITVENA DELA |  |  | 0
3. | ZEMELJSKA DELA |  |  | 0
4. | MONTAŽNA IN BETONSKA DELA |  |  | 0
5. | OSTALA DELA |  |  | 0
| SKUPAJ € |  |  | 0
1. | PREDDELA
1 | Zakoličba trase kanalizacije z niveliranjem kanala | m | 128.03 | 0
2 | Naprava in postavitev gradbenih profilov (na mestih kjer se menja smer ali naklon) | kos | 8 | 0
3 | Zavarovanje prometa med gradnjo ZA CELOTEN KANAL z ustrezno dokumentacijo, pridobitev dovoljenja za cestno zaporo, z ureditvijo prometnega režima v času gradnje (obvestilo, zavarovanje gradbene jame in gradbišča, postavitev prometne signalizacije, postavitev zaščitne ograje, premostitvenih objektov za pešce in ostali promet). Z usmerjanjem prometa v času gradnje. Po končanih delih odstraniti prometno signalizacijo in vzpostaviti prometni režim v prvotno stanje. | kpl | 1 | 0
4 | Obveščanje javnosti o izvajanju del preko časopisa in radia o zaporah in drugih ovirah za prebivalce - 1 objava v lokalnem časopisu, 1x tedensko objava na lokalnem radiu. | kpl | 0.03 | 0
5 | Izdelava varnostnega načrta gradbišča pred začetkom gradnje po gradbenih predpisih za vse kanale skupaj - sorazmerni del | kpl | 0.03 | 0
| PREDDELA SKUPAJ: |  |  | 0
2. | RUŠITVENA DELA
1 | Zasek oziroma rezanje obstoječega asfalta debeline do 10 cm. | m | 8 | 0
2 | Rušenje obstoječe asfaltne prevleke debeline do 10 cm z nakladanjem na prevozno sredstvo in odvozom na trajno deponijo po izbiri izvajalca. V ceno so vključene tudi vse takse in drugi stroški, ki so povezani s trajnim deponiranjem oziroma recikliranjem | m2 | 110 | 0
3 | Strojno rezkanje asfalta z nakladanjem na prevozno sredstvo in z odvozom na gradbeno deponijo po izboru izvajalca z vsemi stroški deponiranja | m2 | 11 | 0
| RUŠITVENA DELA SKUPAJ: |  |  | 0
3. | ZEMELJSKA DELA
1 | Izkop jarkov za kanalizacijo v terenu III., IV. in V. ktg., širine dna jarka do 1.0m, globine do 1.5 m, naklon brežin 70°-90° z nakladanjem na prevozno sredstvo, odvozom na trajno deponijo po izbiri izvajalca, komplet s stroški ravnanja materiala v deponiji.
| - v terenu III ktg. (30%) | m3 | 67.5 | 0 | 225
| - v terenu IV ktg. (60%) | m3 | 135 | 0
| - v terenu V ktg. (10%) | m3 | 22.5 | 0
2 | Planiranje dna rova kanalizacije s točnostjo +/- 1 cm | m2 | 108 | 0
3 | Obsip in zasip kanalizacijskih cevi s sipkim materialom 4-8mm ter ročno komprimiranje v plasteh po 15 cm do višine 15 cm nad temenom cevi. | m3 | 46.5 | 0
4 | Zasip jarka z nevezanim materialom, vgrajevanje in zahteve materiala po TSC 06.100:2003; 0-63 mm, vključno z dobavo, komprimiranjem in finim planiranjem v plasteh do 30 cm (pod voznimi površinami) | m3 | 127 | 0
5 | Zasip jarka z nevezanim materialom, vgrajevanje in zahteve materiala po TSC 06.200:2003; 0-32 mm, vključno z dobavo ter komprimiranjem v plasti 20 cm | m3 | 43 | 0
| ZEMELJSKA DELA SKUPAJ: |  |  | 0
4. | MONTAŽNA IN BETONSKA DELA
1 | Dobava in polaganje PVC gladkih cevi compact, standard EN 1401-1 na izvršeno betonsko podlogo v deb.10 cm z bočno utrditvijo z betonom C12/15, cevi fi 200 mm, trdnostni razred SN8 s priključitvijo na jaške, stiki se tesnijo z gumi tesnili | m | 128.03 | 0
2 | Dobava in montaža prefabriciranega poliesterskega jaška svetlega premera 800 mm, vključno z muldo, vtokom in iztokom, podbetoniranjem jaška z betonom in prilagajanjem gornjega roba jaška glede na naklon terena. (Meri se globina jaška od vrha pokrova do dna mulde!)
| - višine do 1,5 m | kos | 6 | 0
3 | Dobava in vgradnja pokrova iz litega železa po EN124 najmanj C250 vključno z AB obročem, protihrupnim vložkom iz kompozitnega materiala, premera 600mm-pod voznimi površinami. V postavki vključena vsa potrebna dela za postavitev pokrova na potrebno višino in nagib | kos | 6 | 0
4 | Izdelava dodatnega priključka na poliesterskem jašku DN 800 mm za PVC cev DN 200 mm | kos | 1 | 0
| MONTAŽNA IN BETONSKA DELA SKUPAJ: |  |  | 0
5. | OSTALA DELA
1 | Planiranje tamponskega planuma ceste z natančnostjo +- 1cm z uvaljanjem | m2 | 110 | 0
2 | Hladen premaz stikov med starim in novim asfaltom s polimerno emulzijo | m | 8 | 0
3 | Izdelava nosilne bituminizirane zmesi AC 16 base B50/70 A4 v debelini 5 cm | m2 | 110 | 0
4 | Obrizg nosilne plasti bituminizirane zmesi z emulzijo za boljši oprijem nosilne in obrabne plasti | m2 | 121 | 0
5 | Izdelava obrabne in zaporne plasti bituminizirane zmesi AC 8 surf B 50/70 A4 v debelini 3 cm | m2 | 121 | 0
6 | Izdelava geodetskega načrta novega stanja skladno z ZGO-1 in navodili upravljalca kanal. | m | 128.03 | 0
7 | Preizkus vodotesnosti kanalizacije | m | 128.03 | 0
8 | Pregled kanalizacije s kamero | m | 128.03 | 0
9 | Projekt izvedenih del (4 izvodi) | kpl | 1 | 0
| OSTALA DELA SKUPAJ: |  |  | 0

## FB3
KANALIZACIJA MALE ŽABLJE
FEKALNI KANAL FB3
REKAPITULACIJA
1. | PREDDELA |  |  | 0
2. | RUŠITVENA DELA |  |  | 0
3. | ZEMELJSKA DELA |  |  | 0
4. | MONTAŽNA IN BETONSKA DELA |  |  | 0
5. | OSTALA DELA |  |  | 0
| SKUPAJ € |  |  | 0
1. | PREDDELA
1 | Zakoličba trase kanalizacije z niveliranjem kanala | m | 213 | 0
2 | Naprava in postavitev gradbenih profilov (na mestih kjer se menja smer ali naklon) | kos | 15 | 0
3 | Zavarovanje prometa med gradnjo ZA CELOTEN KANAL z ustrezno dokumentacijo, pridobitev dovoljenja za cestno zaporo, z ureditvijo prometnega režima v času gradnje (obvestilo, zavarovanje gradbene jame in gradbišča, postavitev prometne signalizacije, postavitev zaščitne ograje, premostitvenih objektov za pešce in ostali promet). Z usmerjanjem prometa v času gradnje. Po končanih delih odstraniti prometno signalizacijo in vzpostaviti prometni režim v prvotno stanje. | kpl | 1 | 0
4 | Obveščanje javnosti o izvajanju del preko časopisa in radia o zaporah in drugih ovirah za prebivalce - 1 objava v lokalnem časopisu, 1x tedensko objava na lokalnem radiu. | kpl | 0.06 | 0
5 | Izdelava varnostnega načrta gradbišča pred začetkom gradnje po gradbenih predpisih za vse kanale skupaj - sorazmerni del | kpl | 0.06 | 0
| PREDDELA SKUPAJ: |  |  | 0
2. | RUŠITVENA DELA
1 | Zasek oziroma rezanje obstoječega asfalta debeline do 10 cm. | m | 14 | 0
2 | Rušenje obstoječe asfaltne prevleke debeline do 10 cm z nakladanjem na prevozno sredstvo in odvozom na trajno deponijo po izbiri izvajalca. V ceno so vključene tudi vse takse in drugi stroški, ki so povezani s trajnim deponiranjem oziroma recikliranjem | m2 | 224 | 0
3 | Strojno rezkanje asfalta z nakladanjem na prevozno sredstvo in z odvozom na gradbeno deponijo po izboru izvajalca z vsemi stroški deponiranja | m2 | 23 | 0
4 | Čiščenje površin, zaraslih z grmovjem v širini do 3 m. | m2 | 20 | 0
5 | Sekanje dreves z odsekovanjem vej in odvozom na deponijo po izbiri izvajalca z vsemi potrebnimi deli in stroški deponiranja. Debelina drevesa do 20 cm (mehki les). | kos | 2 | 0
6 | Odkopavanje panjev in korenin dreves z deponiranjem na trajno deponijo po izbiri izvajalca z vsemi potrebnimi deli in stroški deponiranja. Premer panja do 30 cm. | kos | 2 | 0
| RUŠITVENA DELA SKUPAJ: |  |  | 0
3. | ZEMELJSKA DELA
1 | Izkop humusa na trasi kanalizacije v sloju debeline do 20 cm s prevozom na gradbiščno deponijo | m3 | 16 | 0
2 | Izkop jarkov za kanalizacijo v terenu III., IV. in V. ktg., širine dna jarka do 1.0m, globine do 1.5 m, naklon brežin 70°-90° z nakladanjem na prevozno sredstvo, odvozom na trajno deponijo po izbiri izvajalca, komplet s stroški ravnanja materiala v deponiji.
| - v terenu III ktg. (30%) | m3 | 52.5 | 0 | 175
| - v terenu IV ktg. (60%) | m3 | 105 | 0
| - v terenu V ktg. (10%) | m3 | 17.5 | 0
3 | Izkop jarkov za kanalizacijo v terenu III., IV. in V. ktg., širine dna jarka do 1.0m, globine do 1.5m, naklon brežin 70°-90° z odmetom min. 1,0 m od roba izkopa.
| - v terenu III ktg. (30%) | m3 | 60.3 | 0 | 201
| - v terenu IV ktg. (60%) | m3 | 120.6 | 0
| - v terenu V ktg. (10%) | m3 | 20.1 | 0
4 | Planiranje dna rova kanalizacije s točnostjo +/- 1 cm | m2 | 170 | 0
5 | Obsip in zasip kanalizacijskih cevi s sipkim materialom 4-8mm ter ročno komprimiranje v plasteh po 15 cm do višine 15 cm nad temenom cevi. | m3 | 76.5 | 0
6 | Zasip jarka z nevezanim materialom, vgrajevanje in zahteve materiala po TSC 06.100:2003; 0-63 mm, vključno z dobavo, komprimiranjem in finim planiranjem v plasteh do 30 cm (pod voznimi površinami) | m3 | 99 | 0
7 | Zasip jarka z nevezanim materialom, vgrajevanje in zahteve materiala po TSC 06.200:2003; 0-32 mm, vključno z dobavo ter komprimiranjem v plasti 20 cm | m3 | 33.5 | 0
8 | Zasip jarka z materialom izkopa ter komprimiranje v plasteh po 30 cm (pod nevoznimi površinami) | m3 | 153 | 0
9 | Obsutje odkopanih vodovodnih cevi s sipkim materialom velikosti zrna do 8 mm, minimalno 15 cm nad temenom cevi | m3 | 1.5 | 0
10 | Nakladanje in odvoz odvečnega materiala od izkopa na deponijo po izbiri izvajalca, komplet z vsemi stroški ravnanja in trajnega deponiranja | m3 | 100.7 | 0
11 | Dovoz iz gradbiščne deponije in raztiranje humusa v sloju debeline 20 cm | m3 | 16 | 0
12 | Fino planiranje, odstranjevanje kamna, sejanje travne mešanice 30 g/m2 in dodajanje granulat mineralnega gnojila 30 g/m2, valjanjem s travnim valjarjem. | m2 | 80.5 | 0
| ZEMELJSKA DELA SKUPAJ: |  |  | 0
4. | MONTAŽNA IN BETONSKA DELA
1 | Dobava in polaganje PVC gladkih cevi compact komplet z vsemi koleni, standard EN 1401-1 na izvršeno betonsko podlogo v deb.10 cm z bočno utrditvijo z betonom C12/15, cevi fi 200 mm, trdnostni razred SN8 s priključitvijo na jaške, stiki se tesnijo z gumi tesnili | m | 216 | 0
2 | Dobava in montaža prefabriciranega poliesterskega jaška svetlega premera 800 mm, vključno z muldo, vtokom in iztokom, podbetoniranjem jaška z betonom in prilagajanjem gornjega roba jaška glede na naklon terena. (Meri se globina jaška od vrha pokrova do dna mulde!)
| - višine do 1,5 m | kos | 7 | 0
| - višine do 2,0 m | kos | 2 | 0
3 | Dobava in vgradnja pokrova iz litega železa po EN124 najmanj C250 vključno z AB obročem, protihrupnim vložkom iz kompozitnega materiala, premera 600mm-pod voznimi površinami. V postavki vključena vsa potrebna dela za postavitev pokrova na potrebno višino in nagib | kos | 9 | 0
4 | Izdelava dodatnega priključka na poliesterskem jašku DN 800 mm za PVC cev DN 200 mm | kos | 1 | 0
5 | Izvedba ograjnih betonskih zidov višine do 1 m, debeline 15 cm, skupaj z opažem, armaturo ter dobavo betona C25/30
|  | m2 | 25 | 0
6 | Podbijanje zidu pod AB temeljem med RJ FB3.5 in FB3.6 v dolžini do 0,8 m | kos | 2 | 0
| MONTAŽNA IN BETONSKA DELA SKUPAJ: |  |  | 0
5. | OSTALA DELA
1 | Planiranje tamponskega planuma ceste z natančnostjo +- 1cm z uvaljanjem | m2 | 224 | 0
2 | Hladen premaz stikov med starim in novim asfaltom s polimerno emulzijo | m | 14 | 0
3 | Izdelava nosilne bituminizirane zmesi AC 16 base B50/70 A4 v debelini 5 cm | m2 | 224 | 0
4 | Obrizg nosilne plasti bituminizirane zmesi z emulzijo za boljši oprijem nosilne in obrabne plasti | m2 | 247 | 0
5 | Izdelava obrabne in zaporne plasti bituminizirane zmesi AC 8 surf B 50/70 A4 v debelini 3 cm | m2 | 247 | 0
6 | Izdelava geodetskega načrta novega stanja skladno z ZGO-1 in navodili upravljalca kanal. | m | 213 | 0
7 | Preizkus vodotesnosti kanalizacije | m | 213 | 0
8 | Pregled kanalizacije s kamero | m | 213 | 0
9 | Projekt izvedenih del (4 izvodi) | kpl | 1 | 0
| OSTALA DELA SKUPAJ: |  |  | 0
Note on E81: Uporabnik: +3 m za kolena

## FB4
KANALIZACIJA MALE ŽABLJE
FEKALNI KANAL FB4
REKAPITULACIJA
1. | PREDDELA |  |  | 0
2. | RUŠITVENA DELA |  |  | 0
3. | ZEMELJSKA DELA |  |  | 0
4. | MONTAŽNA IN BETONSKA DELA |  |  | 0
5. | OSTALA DELA |  |  | 0
| SKUPAJ € |  |  | 0
1. | PREDDELA
1 | Zakoličba trase kanalizacije z niveliranjem kanala | m | 71 | 0
2 | Naprava in postavitev gradbenih profilov (na mestih kjer se menja smer ali naklon) | kos | 6 | 0
3 | Zavarovanje prometa med gradnjo ZA CELOTEN KANAL z ustrezno dokumentacijo, pridobitev dovoljenja za cestno zaporo, z ureditvijo prometnega režima v času gradnje (obvestilo, zavarovanje gradbene jame in gradbišča, postavitev prometne signalizacije, postavitev zaščitne ograje, premostitvenih objektov za pešce in ostali promet). Z usmerjanjem prometa v času gradnje. Po končanih delih odstraniti prometno signalizacijo in vzpostaviti prometni režim v prvotno stanje. | kpl | 1 | 0
4 | Obveščanje javnosti o izvajanju del preko časopisa in radia o zaporah in drugih ovirah za prebivalce - 1 objava v lokalnem časopisu, 1x tedensko objava na lokalnem radiu. | kpl | 0.02 | 0
5 | Izdelava varnostnega načrta gradbišča pred začetkom gradnje po gradbenih predpisih za vse kanale skupaj - sorazmerni del | kpl | 0.02 | 0
| PREDDELA SKUPAJ: |  |  | 0
2. | RUŠITVENA DELA
1 | Zasek oziroma rezanje obstoječega asfalta debeline do 10 cm. | m | 18 | 0
2 | Rušenje obstoječe asfaltne prevleke debeline do 10 cm z nakladanjem na prevozno sredstvo in odvozom na trajno deponijo po izbiri izvajalca. V ceno so vključene tudi vse takse in drugi stroški, ki so povezani s trajnim deponiranjem oziroma recikliranjem | m2 | 157 | 0
3 | Strojno rezkanje asfalta z nakladanjem na prevozno sredstvo in z odvozom na gradbeno deponijo po izboru izvajalca z vsemi stroški deponiranja | m2 | 2 | 0
| RUŠITVENA DELA SKUPAJ: |  |  | 0
3. | ZEMELJSKA DELA
1 | Izkop jarkov za kanalizacijo v terenu III., IV. in V. ktg., širine dna jarka do 1.0m, globine do 1.5 m, naklon brežin 70°-90° z nakladanjem na prevozno sredstvo, odvozom na trajno deponijo po izbiri izvajalca, komplet s stroški ravnanja materiala v deponiji.
| - v terenu III ktg. (30%) | m3 | 166.2 | 0 | 554
| - v terenu IV ktg. (60%) | m3 | 332.4 | 0
| - v terenu V ktg. (10%) | m3 | 55.4 | 0
2 | Planiranje dna rova kanalizacije s točnostjo +/- 1 cm | m2 | 254 | 0
3 | Obsip in zasip kanalizacijskih cevi s sipkim materialom 4-8mm ter ročno komprimiranje v plasteh po 15 cm do višine 15 cm nad temenom cevi. | m3 | 92 | 0
4 | Zasip jarka z nevezanim materialom, vgrajevanje in zahteve materiala po TSC 06.100:2003; 0-63 mm, vključno z dobavo, komprimiranjem in finim planiranjem v plasteh do 30 cm (pod voznimi površinami) | m3 | 306 | 0
5 | Zasip jarka z nevezanim materialom, vgrajevanje in zahteve materiala po TSC 06.200:2003; 0-32 mm, vključno z dobavo ter komprimiranjem v plasti 20 cm | m3 | 21 | 0
6 | Obsutje odkopanih vodovodnih cevi s sipkim materialom velikosti zrna do 8 mm, minimalno 15 cm nad temenom cevi | m3 | 6 | 0
| ZEMELJSKA DELA SKUPAJ: |  |  | 0
4. | MONTAŽNA IN BETONSKA DELA
1 | Dobava in polaganje PVC gladkih cevi compact komplet z vsemi koleni, standard EN 1401-1 na izvršeno betonsko podlogo v deb.10 cm z bočno utrditvijo z betonom C12/15, cevi fi 200 mm, trdnostni razred SN8 s priključitvijo na jaške, stiki se tesnijo z gumi tesnili | m | 72 | 0
2 | Dobava in montaža prefabriciranega poliesterskega jaška svetlega premera 800 mm, vključno z muldo, vtokom in iztokom, podbetoniranjem jaška z betonom in prilagajanjem gornjega roba jaška glede na naklon terena. (Meri se globina jaška od vrha pokrova do dna mulde!)
| - višine do 1,5 m | kos | 4 | 0
3 | Dobava in vgradnja pokrova iz litega železa po EN124 najmanj C250 vključno z AB obročem, protihrupnim vložkom iz kompozitnega materiala, premera 600mm-pod voznimi površinami. V postavki vključena vsa potrebna dela za postavitev pokrova na potrebno višino in nagib | kos | 4 | 0
4 | Izdelava dodatnega priključka na poliesterskem jašku DN 800 mm za PVC cev DN 200 mm | kos | 1 | 0
| MONTAŽNA IN BETONSKA DELA SKUPAJ: |  |  | 0
5. | OSTALA DELA
1 | Planiranje tamponskega planuma ceste z natančnostjo +- 1cm z uvaljanjem | m2 | 157 | 0
2 | Hladen premaz stikov med starim in novim asfaltom s polimerno emulzijo | m | 18 | 0
3 | Izdelava nosilne bituminizirane zmesi AC 16 base B50/70 A4 v debelini 5 cm | m2 | 157 | 0
4 | Obrizg nosilne plasti bituminizirane zmesi z emulzijo za boljši oprijem nosilne in obrabne plasti | m2 | 159 | 0
5 | Izdelava obrabne in zaporne plasti bituminizirane zmesi AC 8 surf B 50/70 A4 v debelini 3 cm | m2 | 159 | 0
6 | Izdelava geodetskega načrta novega stanja skladno z ZGO-1 in navodili upravljalca kanal. | m | 71 | 0
7 | Preizkus vodotesnosti kanalizacije | m | 71 | 0
8 | Pregled kanalizacije s kamero | m | 71 | 0
9 | Projekt izvedenih del (4 izvodi) | kpl | 1 | 0
| OSTALA DELA SKUPAJ: |  |  | 0
Note on E58: Uporabnik: +1 m za kolena

## FB5
KANALIZACIJA MALE ŽABLJE
FEKALNI KANAL FB5
REKAPITULACIJA
1. | PREDDELA |  |  | 0
2. | RUŠITVENA DELA |  |  | 0
3. | ZEMELJSKA DELA |  |  | 0
4. | MONTAŽNA IN BETONSKA DELA |  |  | 0
5. | OSTALA DELA |  |  | 0
| SKUPAJ € |  |  | 0
1. | PREDDELA
1 | Zakoličba trase kanalizacije z niveliranjem kanala | m | 36.5 | 0
2 | Naprava in postavitev gradbenih profilov (na mestih kjer se menja smer ali naklon) | kos | 3 | 0
3 | Zavarovanje prometa med gradnjo ZA CELOTEN KANAL z ustrezno dokumentacijo, pridobitev dovoljenja za cestno zaporo, z ureditvijo prometnega režima v času gradnje (obvestilo, zavarovanje gradbene jame in gradbišča, postavitev prometne signalizacije, postavitev zaščitne ograje, premostitvenih objektov za pešce in ostali promet). Z usmerjanjem prometa v času gradnje. Po končanih delih odstraniti prometno signalizacijo in vzpostaviti prometni režim v prvotno stanje. | kpl | 1 | 0
4 | Obveščanje javnosti o izvajanju del preko časopisa in radia o zaporah in drugih ovirah za prebivalce - 1 objava v lokalnem časopisu, 1x tedensko objava na lokalnem radiu. | kpl | 0.01 | 0
5 | Izdelava varnostnega načrta gradbišča pred začetkom gradnje po gradbenih predpisih za vse kanale skupaj - sorazmerni del | kpl | 0.01 | 0
| PREDDELA SKUPAJ: |  |  | 0
2. | RUŠITVENA DELA
1 | Zasek oziroma rezanje obstoječega asfalta debeline do 10 cm. | m | 3 | 0
2 | Rušenje obstoječe asfaltne prevleke debeline do 10 cm z nakladanjem na prevozno sredstvo in odvozom na trajno deponijo po izbiri izvajalca. V ceno so vključene tudi vse takse in drugi stroški, ki so povezani s trajnim deponiranjem oziroma recikliranjem | m2 | 109 | 0
3 | Strojno rezkanje asfalta z nakladanjem na prevozno sredstvo in z odvozom na gradbeno deponijo po izboru izvajalca z vsemi stroški deponiranja | m2 | 2 | 0
| RUŠITVENA DELA SKUPAJ: |  |  | 0
3. | ZEMELJSKA DELA
1 | Izkop jarkov za kanalizacijo v terenu III., IV. in V. ktg., širine dna jarka do 1.0m, globine do 1.5 m, naklon brežin 70°-90° z nakladanjem na prevozno sredstvo, odvozom na trajno deponijo po izbiri izvajalca, komplet s stroški ravnanja materiala v deponiji.
| - v terenu III ktg. (30%) | m3 | 20.4 | 0 | 68
| - v terenu IV ktg. (60%) | m3 | 40.8 | 0
| - v terenu V ktg. (10%) | m3 | 6.8 | 0
2 | Planiranje dna rova kanalizacije s točnostjo +/- 1 cm | m2 | 31 | 0
3 | Obsip in zasip kanalizacijskih cevi s sipkim materialom 4-8mm ter ročno komprimiranje v plasteh po 15 cm do višine 15 cm nad temenom cevi. | m3 | 14 | 0
4 | Zasip jarka z nevezanim materialom, vgrajevanje in zahteve materiala po TSC 06.100:2003; 0-63 mm, vključno z dobavo, komprimiranjem in finim planiranjem v plasteh do 30 cm (pod voznimi površinami) | m3 | 37 | 0
5 | Zasip jarka z nevezanim materialom, vgrajevanje in zahteve materiala po TSC 06.200:2003; 0-32 mm, vključno z dobavo ter komprimiranjem v plasti 20 cm | m3 | 14 | 0
| ZEMELJSKA DELA SKUPAJ: |  |  | 0
4. | MONTAŽNA IN BETONSKA DELA
1 | Dobava in polaganje PVC gladkih cevi compact, standard EN 1401-1 na izvršeno betonsko podlogo v deb.10 cm z bočno utrditvijo z betonom C12/15, cevi fi 200 mm, trdnostni razred SN8 s priključitvijo na jaške, stiki se tesnijo z gumi tesnili | m | 36.5 | 0
2 | Dobava in montaža prefabriciranega poliesterskega jaška svetlega premera 800 mm, vključno z muldo, vtokom in iztokom, podbetoniranjem jaška z betonom in prilagajanjem gornjega roba jaška glede na naklon terena. (Meri se globina jaška od vrha pokrova do dna mulde!)
| - višine do 1,5 m | kos | 2 | 0
3 | Dobava in vgradnja pokrova iz litega železa po EN124 najmanj C250 vključno z AB obročem, protihrupnim vložkom iz kompozitnega materiala, premera 600mm-pod voznimi površinami. V postavki vključena vsa potrebna dela za postavitev pokrova na potrebno višino in nagib | kos | 2 | 0
4 | Izdelava dodatnega priključka na poliesterskem jašku DN 800 mm za PVC cev DN 200 mm | kos | 1 | 0
| MONTAŽNA IN BETONSKA DELA SKUPAJ: |  |  | 0
5. | OSTALA DELA
1 | Planiranje tamponskega planuma ceste z natančnostjo +- 1cm z uvaljanjem | m2 | 109 | 0
2 | Hladen premaz stikov med starim in novim asfaltom s polimerno emulzijo | m | 3 | 0
3 | Izdelava nosilne bituminizirane zmesi AC 16 base B50/70 A4 v debelini 5 cm | m2 | 109 | 0
4 | Obrizg nosilne plasti bituminizirane zmesi z emulzijo za boljši oprijem nosilne in obrabne plasti | m2 | 111 | 0
5 | Izdelava obrabne in zaporne plasti bituminizirane zmesi AC 8 surf B 50/70 A4 v debelini 3 cm | m2 | 111 | 0
6 | Izdelava geodetskega načrta novega stanja skladno z ZGO-1 in navodili upravljalca kanal. | m | 36.5 | 0
7 | Preizkus vodotesnosti kanalizacije | m | 36.5 | 0
8 | Pregled kanalizacije s kamero | m | 36.5 | 0
9 | Projekt izvedenih del (4 izvodi) | kpl | 1 | 0
| OSTALA DELA SKUPAJ: |  |  | 0

## FB6
KANALIZACIJA MALE ŽABLJE
FEKALNI KANAL FB6
REKAPITULACIJA
1. | PREDDELA |  |  | 0
2. | RUŠITVENA DELA |  |  | 0
3. | ZEMELJSKA DELA |  |  | 0
4. | MONTAŽNA IN BETONSKA DELA |  |  | 0
5. | FAZONSKI ELEMENTI |  |  | 0
6. | OSTALA DELA |  |  | 0
| SKUPAJ € |  |  | 0
1. | PREDDELA
1 | Zakoličba trase kanalizacije z niveliranjem kanala | m | 307.54 | 0
2 | Naprava in postavitev gradbenih profilov (na mestih kjer se menja smer ali naklon) | kos | 23 | 0
3 | Zavarovanje prometa med gradnjo ZA CELOTEN KANAL z ustrezno dokumentacijo, pridobitev dovoljenja za cestno zaporo, z ureditvijo prometnega režima v času gradnje (obvestilo, zavarovanje gradbene jame in gradbišča, postavitev prometne signalizacije, postavitev zaščitne ograje, premostitvenih objektov za pešce in ostali promet). Z usmerjanjem prometa v času gradnje. Po končanih delih odstraniti prometno signalizacijo in vzpostaviti prometni režim v prvotno stanje. | kpl | 1 | 0
4 | Obveščanje javnosti o izvajanju del preko časopisa in radia o zaporah in drugih ovirah za prebivalce - 1 objava v lokalnem časopisu, 1x tedensko objava na lokalnem radiu. | kpl | 0.08 | 0
5 | Izdelava varnostnega načrta gradbišča pred začetkom gradnje po gradbenih predpisih za vse kanale skupaj - sorazmerni del | kpl | 0.08 | 0
| PREDDELA SKUPAJ: |  |  | 0
2. | RUŠITVENA DELA
1 | Zasek oziroma rezanje obstoječega asfalta debeline do 10 cm. | m | 5 | 0
2 | Rušenje obstoječe asfaltne prevleke debeline do 10 cm z nakladanjem na prevozno sredstvo in odvozom na trajno deponijo po izbiri izvajalca. V ceno so vključene tudi vse takse in drugi stroški, ki so povezani s trajnim deponiranjem oziroma recikliranjem | m2 | 554 | 0
3 | Strojno rezkanje asfalta z nakladanjem na prevozno sredstvo in z odvozom na gradbeno deponijo po izboru izvajalca z vsemi stroški deponiranja | m2 | 2 | 0
| RUŠITVENA DELA SKUPAJ: |  |  | 0
3. | ZEMELJSKA DELA
1 | Izkop jarkov za kanalizacijo v terenu III., IV. in V. ktg., širine dna jarka do 1.0m, globine do 3.0 m, naklon brežin 70°-90° z nakladanjem na prevozno sredstvo, odvozom na trajno deponijo po izbiri izvajalca, komplet s stroški ravnanja materiala v deponiji.
| - v terenu III ktg. (30%) | m3 | 151.2 | 0 | 504
| - v terenu IV ktg. (60%) | m3 | 302.4 | 0
| - v terenu V ktg. (10%) | m3 | 50.4 | 0
2 | Planiranje dna rova kanalizacije s točnostjo +/- 1 cm | m2 | 271 | 0
3 | Obsip in zasip kanalizacijskih cevi s sipkim materialom 4-8mm ter ročno komprimiranje v plasteh po 15 cm do višine 15 cm nad temenom cevi. | m3 | 92 | 0
4 | Zasip jarka z nevezanim materialom, vgrajevanje in zahteve materiala po TSC 06.100:2003; 0-63 mm, vključno z dobavo, komprimiranjem in finim planiranjem v plasteh do 30 cm (pod voznimi površinami) | m3 | 306 | 0
5 | Zasip jarka z nevezanim materialom, vgrajevanje in zahteve materiala po TSC 06.200:2003; 0-32 mm, vključno z dobavo ter komprimiranjem v plasti 20 cm | m3 | 98 | 0
6 | Obsutje odkopanih vodovodnih cevi s sipkim materialom velikosti zrna do 8 mm, minimalno 15 cm nad temenom cevi | m3 | 1.8 | 0
| ZEMELJSKA DELA SKUPAJ: |  |  | 0
4. | MONTAŽNA IN BETONSKA DELA
1 | Dobava in polaganje cevi iz PE 80 DN 90 mm, SDR 17 na peščeno posteljico. Postavka zajema dobavo in montažo cevi v kosih dolžine12 m, vključno z elektrovarilno obojko. Peščena posteljica je vključena v ostalih postavkah | m | 307.54 | 0
2 | Izdelava jaška na betonskem obroču d=15 cm; postavka zajema betonsko cev fi 80 cm L= 0.5 m, z vsem opažnim in drugim materialom za izvedbo jaška, betonski obroč iz C20/25 d = 15 cm izveden na podložnem betonu C12/15 d=10 cm. Dejanska višina jaška je določena z niveleto kanala in višino terena in se prilagaja z višino in številom betonskih cevi in pokrova. (po detajlu!)
| - svetla višina jaška do 1.5 m | kos | 2 | 0
3 | Dobava in vgradnja pokrova iz litega železa po EN124 najmanj C250 vključno z AB obročem, protihrupnim vložkom iz kompozitnega materiala, premera 600mm-pod voznimi površinami. V postavki vključena vsa potrebna dela za postavitev pokrova na potrebno višino in nagib | kos | 2 | 0
4 | Izdelava dodatnega priključka na poliesterskem jašku DN 800 mm za PE cev DN 90 mm | kos | 1 | 0
| MONTAŽNA IN BETONSKA DELA SKUPAJ: |  |  | 0
5. | FAZONSKI ELEMENTI
posamezna postavka zajema vsa dela in material, kot npr. dobavo, prenose, montažo, tesnilni in vijačni material NP 10 ali več
1 | T DN 80/50 | kos | 2 | 0
2 | FF DN 50/700 | kos | 2 | 0
3 | X KOS DN 50/2" | kos | 2 | 0
4 | DVOVIJAČNIK 2" IN GASILSKA SPOJKA S POKROVOM | kos | 2 | 0
5 | FFK DN 80/30° | kos | 1 | 0
6 | PKZ DN 50 z gumi klinom in kolesom | kos | 2 | 0
7 | KONČNIK Z LETEČO PRIROBNICO IZ PEHD DN 90 mm | kos | 4 | 0
8 | ELEKTROVARILNO KOLENO DN 90/22.5° | kos | 2 | 0
9 | ELEKTROVARILNO KOLENO DN 90/30° | kos | 9 | 0
| FAZONSKI ELEMENTI SKUPAJ |  |  | 0
6. | OSTALA DELA
1 | Planiranje tamponskega planuma ceste z natančnostjo +- 1cm z uvaljanjem | m2 | 554 | 0
2 | Hladen premaz stikov med starim in novim asfaltom s polimerno emulzijo | m | 5 | 0
3 | Izdelava nosilne bituminizirane zmesi AC 16 base B50/70 A4 v debelini 5 cm | m2 | 554 | 0
4 | Obrizg nosilne plasti bituminizirane zmesi z emulzijo za boljši oprijem nosilne in obrabne plasti | m2 | 556 | 0
5 | Izdelava obrabne in zaporne plasti bituminizirane zmesi AC 8 surf B 50/70 A4 v debelini 3 cm | m2 | 556 | 0
6 | Izdelava geodetskega načrta novega stanja skladno z ZGO-1 in navodili upravljalca kanal. | m | 307.54 | 0
7 | Preizkus vodotesnosti kanalizacije | m | 307.54 | 0
8 | Projekt izvedenih del (4 izvodi) | kpl | 1 | 0
| OSTALA DELA SKUPAJ: |  |  | 0

## FC1
KANALIZACIJA MALE ŽABLJE
FEKALNI KANAL FC1
REKAPITULACIJA
1. | PREDDELA |  |  | 0
2. | RUŠITVENA DELA |  |  | 0
3. | ZEMELJSKA DELA |  |  | 0
4. | MONTAŽNA IN BETONSKA DELA |  |  | 0
5. | OSTALA DELA |  |  | 0
| SKUPAJ € |  |  | 0
1. | PREDDELA
1 | Zakoličba trase kanalizacije z niveliranjem kanala | m | 398 | 0
2 | Naprava in postavitev gradbenih profilov (na mestih kjer se menja smer ali naklon) | kos | 16 | 0
3 | Zavarovanje prometa med gradnjo ZA CELOTEN KANAL z ustrezno dokumentacijo, pridobitev dovoljenja za cestno zaporo, z ureditvijo prometnega režima v času gradnje (obvestilo, zavarovanje gradbene jame in gradbišča, postavitev prometne signalizacije, postavitev zaščitne ograje, premostitvenih objektov za pešce in ostali promet). Z usmerjanjem prometa v času gradnje. Po končanih delih odstraniti prometno signalizacijo in vzpostaviti prometni režim v prvotno stanje. | kpl | 1 | 0
4 | Obveščanje javnosti o izvajanju del preko časopisa in radia o zaporah in drugih ovirah za prebivalce - 1 objava v lokalnem časopisu, 1x tedensko objava na lokalnem radiu. | kpl | 0.11 | 0
5 | Izdelava varnostnega načrta gradbišča pred začetkom gradnje po gradbenih predpisih za vse kanale skupaj - sorazmerni del | kpl | 0.11 | 0
| PREDDELA SKUPAJ: |  |  | 0
2. | RUŠITVENA DELA
1 | Zasek oziroma rezanje obstoječega asfalta debeline do 10 cm. | m | 254 | 0
2 | Rušenje obstoječe asfaltne prevleke debeline do 10 cm z nakladanjem na prevozno sredstvo in odvozom na trajno deponijo po izbiri izvajalca. V ceno so vključene tudi vse takse in drugi stroški, ki so povezani s trajnim deponiranjem oziroma recikliranjem | m2 | 633 | 0
3 | Strojno rezkanje asfalta z nakladanjem na prevozno sredstvo in z odvozom na gradbeno deponijo po izboru izvajalca z vsemi stroški deponiranja | m2 | 99 | 0
| RUŠITVENA DELA SKUPAJ: |  |  | 0
3. | ZEMELJSKA DELA
1 | Izkop humusa na trasi kanalizacije v sloju debeline do 20 cm s prevozom na gradbiščno deponijo | m3 | 74 | 0
2 | Izkop jarkov za kanalizacijo v terenu III., IV. in V. ktg., širine dna jarka do 1.0m, globine do 2.0 m, naklon brežin 70°-90° z nakladanjem na prevozno sredstvo, odvozom na trajno deponijo po izbiri izvajalca, komplet s stroški ravnanja materiala v deponiji.
| - v terenu III ktg. (30%) | m3 | 163.8 | 0 | 546
| - v terenu IV ktg. (60%) | m3 | 327.6 | 0
| - v terenu V ktg. (10%) | m3 | 54.6 | 0
3 | Izkop jarkov za kanalizacijo v terenu III., IV. in V. ktg., širine dna jarka do 1.0m, globine do 1.5m, naklon brežin 70°-90° z odmetom min. 1,0 m od roba izkopa.
| - v terenu III ktg. (30%) | m3 | 109.8 | 0 | 366
| - v terenu IV ktg. (60%) | m3 | 219.6 | 0
| - v terenu V ktg. (10%) | m3 | 36.6 | 0
4 | Planiranje dna rova kanalizacije s točnostjo +/- 1 cm | m2 | 330 | 0
5 | Obsip in zasip kanalizacijskih cevi s sipkim materialom 4-8mm ter ročno komprimiranje v plasteh po 15 cm do višine 15 cm nad temenom cevi. | m3 | 154 | 0
6 | Zasip jarka z nevezanim materialom, vgrajevanje in zahteve materiala po TSC 06.100:2003; 0-63 mm, vključno z dobavo, komprimiranjem in finim planiranjem v plasteh do 30 cm (pod voznimi površinami) | m3 | 354 | 0
7 | Zasip jarka z nevezanim materialom, vgrajevanje in zahteve materiala po TSC 06.200:2003; 0-32 mm, vključno z dobavo ter komprimiranjem v plasti 20 cm | m3 | 95 | 0
8 | Zasip jarka z materialom izkopa ter komprimiranje v plasteh po 30 cm (pod nevoznimi površinami) | m3 | 285 | 0
9 | Obsutje odkopanih vodovodnih cevi s sipkim materialom velikosti zrna do 8 mm, minimalno 15 cm nad temenom cevi | m3 | 8 | 0
10 | Nakladanje in odvoz odvečnega materiala od izkopa na deponijo po izbiri izvajalca, komplet z vsemi stroški ravnanja in trajnega deponiranja | m3 | 176.6 | 0
11 | Dovoz iz gradbiščne deponije in raztiranje humusa v sloju debeline 20 cm | m3 | 74 | 0
12 | Fino planiranje, odstranjevanje kamna, sejanje travne mešanice 30 g/m2 in dodajanje granulat mineralnega gnojila 30 g/m2, valjanjem s travnim valjarjem. | m2 | 367 | 0
| ZEMELJSKA DELA SKUPAJ: |  |  | 0
4. | MONTAŽNA IN BETONSKA DELA
1 | Dobava in polaganje PVC gladkih cevi compact, standard EN 1401-1 na izvršeno betonsko podlogo v deb.10 cm z bočno utrditvijo z betonom C12/15, cevi fi 200 mm, trdnostni razred SN8 s priključitvijo na jaške, stiki se tesnijo z gumi tesnili | m | 398 | 0
2 | Dobava in montaža prefabriciranega poliesterskega jaška svetlega premera 800 mm, vključno z muldo, vtokom in iztokom, podbetoniranjem jaška z betonom in prilagajanjem gornjega roba jaška glede na naklon terena. (Meri se globina jaška od vrha pokrova do dna mulde!)
| - višine do 1,5 m | kos | 11 | 0
| - višine do 2,0 m | kos | 1 | 0
3 | Dobava in vgradnja pokrova iz litega železa po EN124 najmanj C250 vključno z AB obročem, protihrupnim vložkom iz kompozitnega materiala, premera 600mm-pod voznimi površinami. V postavki vključena vsa potrebna dela za postavitev pokrova na potrebno višino in nagib | kos | 12 | 0
4 | Izdelava dodatnega priključka na obstoječem poliesterskem jašku DN 800 mm za PVC cev DN 200 mm | kos | 1 | 0
| MONTAŽNA IN BETONSKA DELA SKUPAJ: |  |  | 0
5. | OSTALA DELA
1 | Planiranje tamponskega planuma ceste z natančnostjo +- 1cm z uvaljanjem | m2 | 633 | 0
2 | Hladen premaz stikov med starim in novim asfaltom s polimerno emulzijo | m | 254 | 0
3 | Izdelava nosilne bituminizirane zmesi AC 16 base B50/70 A4 v debelini 5 cm | m2 | 633 | 0
4 | Obrizg nosilne plasti bituminizirane zmesi z emulzijo za boljši oprijem nosilne in obrabne plasti | m2 | 732 | 0
5 | Izdelava obrabne in zaporne plasti bituminizirane zmesi AC 8 surf B 50/70 A4 v debelini 3 cm | m2 | 732 | 0
6 | Dodatek za izdelavo asfaltne mulde širine 50 cm. Asfalt je zajet v ostalih postavkah! | m | 90 | 0
7 | Izdelava geodetskega načrta novega stanja skladno z ZGO-1 in navodili upravljalca kanal. | m | 398 | 0
8 | Preizkus vodotesnosti kanalizacije | m | 398 | 0
9 | Pregled kanalizacije s kamero | m | 398 | 0
10 | Projekt izvedenih del (4 izvodi) | kpl | 1 | 0
| OSTALA DELA SKUPAJ: |  |  | 0

## FC2
KANALIZACIJA MALE ŽABLJE
FEKALNI KANAL FC2
REKAPITULACIJA
1. | PREDDELA |  |  | 0
2. | RUŠITVENA DELA |  |  | 0
3. | ZEMELJSKA DELA |  |  | 0
4. | MONTAŽNA IN BETONSKA DELA |  |  | 0
5. | OSTALA DELA |  |  | 0
| SKUPAJ € |  |  | 0
1. | PREDDELA
1 | Zakoličba trase kanalizacije z niveliranjem kanala | m | 40 | 0
2 | Naprava in postavitev gradbenih profilov (na mestih kjer se menja smer ali naklon) | kos | 4 | 0
3 | Obveščanje javnosti o izvajanju del preko časopisa in radia o zaporah in drugih ovirah za prebivalce - 1 objava v lokalnem časopisu, 1x tedensko objava na lokalnem radiu. | kpl | 0.01 | 0
4 | Izdelava varnostnega načrta gradbišča pred začetkom gradnje po gradbenih predpisih za vse kanale skupaj - sorazmerni del | kpl | 0.01 | 0
| PREDDELA SKUPAJ: |  |  | 0
2. | RUŠITVENA DELA
1 | Zasek oziroma rezanje obstoječega asfalta debeline do 10 cm. | m | 4 | 0
2 | Rušenje obstoječe asfaltne prevleke debeline do 10 cm z nakladanjem na prevozno sredstvo in odvozom na trajno deponijo po izbiri izvajalca. V ceno so vključene tudi vse takse in drugi stroški, ki so povezani s trajnim deponiranjem oziroma recikliranjem | m2 | 180 | 0
3 | Strojno rezkanje asfalta z nakladanjem na prevozno sredstvo in z odvozom na gradbeno deponijo po izboru izvajalca z vsemi stroški deponiranja | m2 | 8 | 0
| RUŠITVENA DELA SKUPAJ: |  |  | 0
3. | ZEMELJSKA DELA
1 | Izkop jarkov za kanalizacijo v terenu III., IV. in V. ktg., širine dna jarka do 1.0m, globine do 1.5 m, naklon brežin 70°-90° z nakladanjem na prevozno sredstvo, odvozom na trajno deponijo po izbiri izvajalca, komplet s stroški ravnanja materiala v deponiji.
| - v terenu III ktg. (30%) | m3 | 23.1 | 0 | 77
| - v terenu IV ktg. (60%) | m3 | 46.2 | 0
| - v terenu V ktg. (10%) | m3 | 7.7 | 0
2 | Planiranje dna rova kanalizacije s točnostjo +/- 1 cm | m2 | 33 | 0
3 | Obsip in zasip kanalizacijskih cevi s sipkim materialom 4-8mm ter ročno komprimiranje v plasteh po 15 cm do višine 15 cm nad temenom cevi. | m3 | 15.5 | 0
4 | Zasip jarka z nevezanim materialom, vgrajevanje in zahteve materiala po TSC 06.100:2003; 0-63 mm, vključno z dobavo, komprimiranjem in finim planiranjem v plasteh do 30 cm (pod voznimi površinami) | m3 | 43 | 0
5 | Zasip jarka z nevezanim materialom, vgrajevanje in zahteve materiala po TSC 06.200:2003; 0-32 mm, vključno z dobavo ter komprimiranjem v plasti 20 cm | m3 | 16 | 0
| ZEMELJSKA DELA SKUPAJ: |  |  | 0
4. | MONTAŽNA IN BETONSKA DELA
1 | Dobava in polaganje PVC gladkih cevi compact, standard EN 1401-1 na izvršeno betonsko podlogo v deb.10 cm z bočno utrditvijo z betonom C12/15, cevi fi 200 mm, trdnostni razred SN8 s priključitvijo na jaške, stiki se tesnijo z gumi tesnili | m | 40 | 0
2 | Dobava in montaža prefabriciranega poliesterskega jaška svetlega premera 800 mm, vključno z muldo, vtokom in iztokom, podbetoniranjem jaška z betonom in prilagajanjem gornjega roba jaška glede na naklon terena. (Meri se globina jaška od vrha pokrova do dna mulde!)
| - višine do 1,5 m | kos | 2 | 0
3 | Dobava in vgradnja pokrova iz litega železa po EN124 najmanj C250 vključno z AB obročem, protihrupnim vložkom iz kompozitnega materiala, premera 600mm-pod voznimi površinami. V postavki vključena vsa potrebna dela za postavitev pokrova na potrebno višino in nagib | kos | 2 | 0
4 | Izdelava dodatnega priključka na poliesterskem jašku DN 800 mm za PVC cev DN 200 mm | kos | 1 | 0
| MONTAŽNA IN BETONSKA DELA SKUPAJ: |  |  | 0
5. | OSTALA DELA
1 | Planiranje tamponskega planuma ceste z natančnostjo +- 1cm z uvaljanjem | m2 | 180 | 0
2 | Hladen premaz stikov med starim in novim asfaltom s polimerno emulzijo | m | 4 | 0
3 | Izdelava nosilne bituminizirane zmesi AC 16 base B50/70 A4 v debelini 5 cm | m2 | 180 | 0
4 | Obrizg nosilne plasti bituminizirane zmesi z emulzijo za boljši oprijem nosilne in obrabne plasti | m2 | 188 | 0
5 | Izdelava obrabne in zaporne plasti bituminizirane zmesi AC 8 surf B 50/70 A4 v debelini 3 cm | m2 | 188 | 0
6 | Izdelava geodetskega načrta novega stanja skladno z ZGO-1 in navodili upravljalca kanal. | m | 40 | 0
7 | Preizkus vodotesnosti kanalizacije | m | 40 | 0
8 | Pregled kanalizacije s kamero | m | 40 | 0
9 | Projekt izvedenih del (4 izvodi) | kpl | 1 | 0
| OSTALA DELA SKUPAJ: |  |  | 0

## FC3
KANALIZACIJA MALE ŽABLJE
FEKALNI KANAL FC3
REKAPITULACIJA
1. | PREDDELA |  |  | 0
2. | RUŠITVENA DELA |  |  | 0
3. | ZEMELJSKA DELA |  |  | 0
4. | MONTAŽNA IN BETONSKA DELA |  |  | 0
5. | OSTALA DELA |  |  | 0
| SKUPAJ € |  |  | 0
1. | PREDDELA
1 | Zakoličba trase kanalizacije z niveliranjem kanala | m | 107.8 | 0
2 | Naprava in postavitev gradbenih profilov (na mestih kjer se menja smer ali naklon) | kos | 7 | 0
3 | Obveščanje javnosti o izvajanju del preko časopisa in radia o zaporah in drugih ovirah za prebivalce - 1 objava v lokalnem časopisu, 1x tedensko objava na lokalnem radiu. | kpl | 0.03 | 0
4 | Izdelava varnostnega načrta gradbišča pred začetkom gradnje po gradbenih predpisih za vse kanale skupaj - sorazmerni del | kpl | 0.03 | 0
| PREDDELA SKUPAJ: |  |  | 0
2. | RUŠITVENA DELA
1 | Zasek oziroma rezanje obstoječega asfalta debeline do 10 cm. | m | 8 | 0
2 | Rušenje obstoječe asfaltne prevleke debeline do 10 cm z nakladanjem na prevozno sredstvo in odvozom na trajno deponijo po izbiri izvajalca. V ceno so vključene tudi vse takse in drugi stroški, ki so povezani s trajnim deponiranjem oziroma recikliranjem | m2 | 240 | 0
3 | Strojno rezkanje asfalta z nakladanjem na prevozno sredstvo in z odvozom na gradbeno deponijo po izboru izvajalca z vsemi stroški deponiranja | m2 | 8 | 0
4 | Ročno odstranjevanje betonskih tlakovcev z nakladanjem in odvozom na gradbiščno deponijo za poznejšo uporabo | m3 | 1.5 | 0
5 | Sekanje dreves z odsekovanjem vej in odvozom na deponijo po izbiri izvajalca z vsemi potrebnimi deli in stroški deponiranja. Debelina drevesa do 15 cm (mehki les). | kos | 1 | 0
6 | Odkopavanje panjev in korenin dreves z deponiranjem na trajno deponijo po izbiri izvajalca z vsemi potrebnimi deli in stroški deponiranja. Premer panja do 20 cm. | kos | 1 | 0
7 | Odstranitev žive meje višine ca 1.0 m z deponiranjem na trajno deponijo po izbiri izvajalca z vsemi potrebnimi deli in stroški deponiranja (pri RJ FC3.1) | m | 1 | 0
| RUŠITVENA DELA SKUPAJ: |  |  | 0
3. | ZEMELJSKA DELA
1 | Izkop humusa na trasi kanalizacije v sloju debeline do 20 cm s prevozom na gradbiščno deponijo | m3 | 28 | 0
2 | Izkop jarkov za kanalizacijo v terenu III., IV. in V. ktg., širine dna jarka do 1.0m, globine do 1.5 m, naklon brežin 70°-90° z nakladanjem na prevozno sredstvo, odvozom na trajno deponijo po izbiri izvajalca, komplet s stroški ravnanja materiala v deponiji.
| - v terenu III ktg. (30%) | m3 | 20.1 | 0 | 67
| - v terenu IV ktg. (60%) | m3 | 40.2 | 0
| - v terenu V ktg. (10%) | m3 | 6.7 | 0
3 | Izkop jarkov za kanalizacijo v terenu III., IV. in V. ktg., širine dna jarka do 1.0m, globine do 1.5m, naklon brežin 70°-90° z odmetom min. 1,0 m od roba izkopa.
| - v terenu III ktg. (30%) | m3 | 40.5 | 0 | 135
| - v terenu IV ktg. (60%) | m3 | 81 | 0
| - v terenu V ktg. (10%) | m3 | 13.5 | 0
4 | Planiranje dna rova kanalizacije s točnostjo +/- 1 cm | m2 | 91 | 0
5 | Obsip in zasip kanalizacijskih cevi s sipkim materialom 4-8mm ter ročno komprimiranje v plasteh po 15 cm do višine 15 cm nad temenom cevi. | m3 | 41 | 0
6 | Zasip jarka z nevezanim materialom, vgrajevanje in zahteve materiala po TSC 06.100:2003; 0-63 mm, vključno z dobavo, komprimiranjem in finim planiranjem v plasteh do 30 cm (pod voznimi površinami) | m3 | 37 | 0
7 | Zasip jarka z nevezanim materialom, vgrajevanje in zahteve materiala po TSC 06.200:2003; 0-32 mm, vključno z dobavo ter komprimiranjem v plasti 20 cm | m3 | 14 | 0
8 | Zasip jarka z materialom izkopa ter komprimiranje v plasteh po 30 cm (pod nevoznimi površinami) | m3 | 103 | 0
9 | Nakladanje in odvoz odvečnega materiala od izkopa na deponijo po izbiri izvajalca, komplet z vsemi stroški ravnanja in trajnega deponiranja | m3 | 67.4 | 0
10 | Dovoz iz gradbiščne deponije in raztiranje humusa v sloju debeline 20 cm | m3 | 28 | 0
11 | Fino planiranje, odstranjevanje kamna, sejanje travne mešanice 30 g/m2 in dodajanje granulat mineralnega gnojila 30 g/m2, valjanjem s travnim valjarjem. | m2 | 140 | 0
| ZEMELJSKA DELA SKUPAJ: |  |  | 0
4. | MONTAŽNA IN BETONSKA DELA
1 | Dobava in polaganje PVC gladkih cevi compact komplet z vsemi koleni, standard EN 1401-1 na izvršeno betonsko podlogo v deb.10 cm z bočno utrditvijo z betonom C12/15, cevi fi 200 mm, trdnostni razred SN8 s priključitvijo na jaške, stiki se tesnijo z gumi tesnili | m | 108.8 | 0
2 | Dobava in montaža prefabriciranega poliesterskega jaška svetlega premera 600 mm, vključno z muldo, vtokom in iztokom, podbetoniranjem jaška z betonom in prilagajanjem gornjega roba jaška glede na naklon terena. (Meri se globina jaška od vrha pokrova do dna mulde!)
| - višine do 1,0 m | kos | 1 | 0
3 | Dobava in montaža prefabriciranega poliesterskega jaška svetlega premera 800 mm, vključno z muldo, vtokom in iztokom, podbetoniranjem jaška z betonom in prilagajanjem gornjega roba jaška glede na naklon terena. (Meri se globina jaška od vrha pokrova do dna mulde!)
| - višine do 1,5 m | kos | 4 | 0
4 | Dobava in vgradnja pokrova iz litega železa po EN124 najmanj C250 vključno z AB obročem, protihrupnim vložkom iz kompozitnega materiala, premera 600mm-pod voznimi površinami. V postavki vključena vsa potrebna dela za postavitev pokrova na potrebno višino in nagib | kos | 5 | 0
5 | Izdelava dodatnega priključka na poliesterskem jašku DN 800 mm za PVC cev DN 200 mm | kos | 1 | 0
6 | Dobava in vgradnja drenažnega betona debeline 15 cm | m2 | 1.5 | 0
7 | Dovoz iz gradbiščne deponije ter ponovna vgradnja betonskih tlakovcev na drenažno malto, komplet z vsem potrebnim materialom ter obdelavo fug | m2 | 14 | 0
| MONTAŽNA IN BETONSKA DELA SKUPAJ: |  |  | 0
5. | OSTALA DELA
1 | Planiranje tamponskega planuma ceste z natančnostjo +- 1cm z uvaljanjem | m2 | 240 | 0
2 | Dobava sadik in ponovna posaditev odstranjene žive meje (pri RJ FC3.1) | m | 1 | 0
3 | Hladen premaz stikov med starim in novim asfaltom s polimerno emulzijo | m | 8 | 0
4 | Izdelava nosilne bituminizirane zmesi AC 16 base B50/70 A4 v debelini 5 cm | m2 | 240 | 0
5 | Obrizg nosilne plasti bituminizirane zmesi z emulzijo za boljši oprijem nosilne in obrabne plasti | m2 | 248 | 0
6 | Izdelava obrabne in zaporne plasti bituminizirane zmesi AC 8 surf B 50/70 A4 v debelini 3 cm | m2 | 248 | 0
7 | Izdelava geodetskega načrta novega stanja skladno z ZGO-1 in navodili upravljalca kanal. | m | 107.8 | 0
8 | Preizkus vodotesnosti kanalizacije | m | 107.8 | 0
9 | Pregled kanalizacije s kamero | m | 107.8 | 0
10 | Projekt izvedenih del (4 izvodi) | kpl | 1 | 0
| OSTALA DELA SKUPAJ: |  |  | 0
Note on E79: Uporabnik: +1 m za kolena

## FD1
KANALIZACIJA MALE ŽABLJE
FEKALNI KANAL FD1
REKAPITULACIJA
1. | PREDDELA |  |  | 0
2. | RUŠITVENA DELA |  |  | 0
3. | ZEMELJSKA DELA |  |  | 0
4. | MONTAŽNA IN BETONSKA DELA |  |  | 0
5. | OSTALA DELA |  |  | 0
| SKUPAJ € |  |  | 0
1. | PREDDELA
1 | Zakoličba trase kanalizacije z niveliranjem kanala | m | 436.3 | 0
2 | Naprava in postavitev gradbenih profilov (na mestih kjer se menja smer ali naklon) | kos | 15 | 0
3 | Zavarovanje prometa med gradnjo ZA CELOTEN KANAL z ustrezno dokumentacijo, pridobitev dovoljenja za cestno zaporo, z ureditvijo prometnega režima v času gradnje (obvestilo, zavarovanje gradbene jame in gradbišča, postavitev prometne signalizacije, postavitev zaščitne ograje, premostitvenih objektov za pešce in ostali promet). Z usmerjanjem prometa v času gradnje. Po končanih delih odstraniti prometno signalizacijo in vzpostaviti prometni režim v prvotno stanje. | kpl | 1 | 0
4 | Obveščanje javnosti o izvajanju del preko časopisa in radia o zaporah in drugih ovirah za prebivalce - 1 objava v lokalnem časopisu, 1x tedensko objava na lokalnem radiu. | kpl | 0.12 | 0
5 | Izdelava varnostnega načrta gradbišča pred začetkom gradnje po gradbenih predpisih za vse kanale skupaj - sorazmerni del | kpl | 0.12 | 0
| PREDDELA SKUPAJ: |  |  | 0
2. | RUŠITVENA DELA
1 | Zasek oziroma rezanje obstoječega asfalta debeline do 10 cm. | m | 5 | 0
2 | Rušenje obstoječe asfaltne prevleke debeline do 10 cm z nakladanjem na prevozno sredstvo in odvozom na trajno deponijo po izbiri izvajalca. V ceno so vključene tudi vse takse in drugi stroški, ki so povezani s trajnim deponiranjem oziroma recikliranjem | m2 | 308 | 0
3 | Strojno rezkanje asfalta z nakladanjem na prevozno sredstvo in z odvozom na gradbeno deponijo po izboru izvajalca z vsemi stroški deponiranja | m2 | 6 | 0
| RUŠITVENA DELA SKUPAJ: |  |  | 0
3. | ZEMELJSKA DELA
1 | Izkop humusa na trasi kanalizacije v sloju debeline do 20 cm s prevozom na gradbiščno deponijo | m3 | 112 | 0
2 | Izkop jarkov za kanalizacijo v terenu III., IV. in V. ktg., širine dna jarka do 1.0m, globine do 3.0 m, naklon brežin 70°-90° z nakladanjem na prevozno sredstvo, odvozom na trajno deponijo po izbiri izvajalca, komplet s stroški ravnanja materiala v deponiji.
| - v terenu III ktg. (30%) | m3 | 93.3 | 0 | 311
| - v terenu IV ktg. (60%) | m3 | 186.6 | 0
| - v terenu V ktg. (10%) | m3 | 31.1 | 0
3 | Izkop jarkov za kanalizacijo v terenu III., IV. in V. ktg., širine dna jarka do 1.0m, globine do 1.5m, naklon brežin 70°-90° z odmetom min. 1,0 m od roba izkopa.
| - v terenu III ktg. (30%) | m3 | 171.3 | 0 | 571
| - v terenu IV ktg. (60%) | m3 | 342.6 | 0
| - v terenu V ktg. (10%) | m3 | 57.1 | 0
4 | Planiranje dna rova kanalizacije s točnostjo +/- 1 cm | m2 | 370 | 0
5 | Obsip in zasip kanalizacijskih cevi s sipkim materialom 4-8mm ter ročno komprimiranje v plasteh po 15 cm do višine 15 cm nad temenom cevi. | m3 | 163 | 0
6 | Zasip jarka z nevezanim materialom, vgrajevanje in zahteve materiala po TSC 06.100:2003; 0-63 mm, vključno z dobavo, komprimiranjem in finim planiranjem v plasteh do 30 cm (pod voznimi površinami) | m3 | 201 | 0
7 | Zasip jarka z nevezanim materialom, vgrajevanje in zahteve materiala po TSC 06.200:2003; 0-32 mm, vključno z dobavo ter komprimiranjem v plasti 20 cm | m3 | 48 | 0
8 | Zasip jarka z materialom izkopa ter komprimiranje v plasteh po 30 cm (pod nevoznimi površinami) | m3 | 443 | 0
9 | Obsutje odkopanih vodovodnih cevi s sipkim materialom velikosti zrna do 8 mm, minimalno 15 cm nad temenom cevi | m3 | 9 | 0
10 | Nakladanje in odvoz odvečnega materiala od izkopa na deponijo po izbiri izvajalca, komplet z vsemi stroški ravnanja in trajnega deponiranja | m3 | 277.2 | 0
11 | Dovoz iz gradbiščne deponije in raztiranje humusa v sloju debeline 20 cm | m3 | 112 | 0
12 | Fino planiranje, odstranjevanje kamna, sejanje travne mešanice 30 g/m2 in dodajanje granulat mineralnega gnojila 30 g/m2, valjanjem s travnim valjarjem. | m2 | 290 | 0
| ZEMELJSKA DELA SKUPAJ: |  |  | 0
4. | MONTAŽNA IN BETONSKA DELA
1 | Dobava in polaganje PVC gladkih cevi compact komplet z vsemi koleni, standard EN 1401-1 na izvršeno betonsko podlogo v deb.10 cm z bočno utrditvijo z betonom C12/15, cevi fi 200 mm, trdnostni razred SN8 s priključitvijo na jaške, stiki se tesnijo z gumi tesnili | m | 437.3 | 0
2 | Dobava in montaža prefabriciranega poliesterskega jaška svetlega premera 800 mm, vključno z muldo, vtokom in iztokom, podbetoniranjem jaška z betonom in prilagajanjem gornjega roba jaška glede na naklon terena. (Meri se globina jaška od vrha pokrova do dna mulde!)
| - višine do 1,5 m | kos | 11 | 0
3 | Dobava in montaža prefabriciranega poliesterskega jaška svetlega premera 800 mm na obstoječi cevi DN 200 mm, vključno z muldo, vtokom in iztokom, podbetoniranjem jaška z betonom in prilagajanjem gornjega roba jaška glede na naklon terena. (Meri se globina jaška od vrha pokrova do dna mulde!)
| - višine do 1,5 m | kos | 1 | 0
4 | Dobava in vgradnja pokrova iz litega železa po EN124 najmanj C250 vključno z AB obročem, protihrupnim vložkom iz kompozitnega materiala, premera 600mm-pod voznimi površinami. V postavki vključena vsa potrebna dela za postavitev pokrova na potrebno višino in nagib | kos | 12 | 0
| MONTAŽNA IN BETONSKA DELA SKUPAJ: |  |  | 0
5. | OSTALA DELA
1 | Planiranje tamponskega planuma ceste z natančnostjo +- 1cm z uvaljanjem | m2 | 308 | 0
2 | Hladen premaz stikov med starim in novim asfaltom s polimerno emulzijo | m | 5 | 0
3 | Izdelava nosilne bituminizirane zmesi AC 16 base B50/70 A4 v debelini 5 cm | m2 | 308 | 0
4 | Obrizg nosilne plasti bituminizirane zmesi z emulzijo za boljši oprijem nosilne in obrabne plasti | m2 | 314 | 0
5 | Izdelava obrabne in zaporne plasti bituminizirane zmesi AC 8 surf B 50/70 A4 v debelini 3 cm | m2 | 314 | 0
6 | Izdelava geodetskega načrta novega stanja skladno z ZGO-1 in navodili upravljalca kanal. | m | 436.3 | 0
7 | Preizkus vodotesnosti kanalizacije | m | 436.3 | 0
8 | Pregled kanalizacije s kamero | m | 436.3 | 0
9 | Projekt izvedenih del (4 izvodi) | kpl | 1 | 0
| OSTALA DELA SKUPAJ: |  |  | 0
Note on E75: Uporabnik: +1 m za kolena

## FD2
KANALIZACIJA MALE ŽABLJE
FEKALNI KANAL FD2
REKAPITULACIJA
1. | PREDDELA |  |  | 0
2. | RUŠITVENA DELA |  |  | 0
3. | ZEMELJSKA DELA |  |  | 0
4. | MONTAŽNA IN BETONSKA DELA |  |  | 0
5. | OSTALA DELA |  |  | 0
| SKUPAJ € |  |  | 0
1. | PREDDELA
1 | Zakoličba trase kanalizacije z niveliranjem kanala | m | 109.5 | 0
2 | Naprava in postavitev gradbenih profilov (na mestih kjer se menja smer ali naklon) | kos | 6 | 0
3 | Zavarovanje prometa med gradnjo ZA CELOTEN KANAL z ustrezno dokumentacijo, pridobitev dovoljenja za cestno zaporo, z ureditvijo prometnega režima v času gradnje (obvestilo, zavarovanje gradbene jame in gradbišča, postavitev prometne signalizacije, postavitev zaščitne ograje, premostitvenih objektov za pešce in ostali promet). Z usmerjanjem prometa v času gradnje. Po končanih delih odstraniti prometno signalizacijo in vzpostaviti prometni režim v prvotno stanje. | kpl | 1 | 0
4 | Obveščanje javnosti o izvajanju del preko časopisa in radia o zaporah in drugih ovirah za prebivalce - 1 objava v lokalnem časopisu, 1x tedensko objava na lokalnem radiu. | kpl | 0.03 | 0
5 | Izdelava varnostnega načrta gradbišča pred začetkom gradnje po gradbenih predpisih za vse kanale skupaj - sorazmerni del | kpl | 0.03 | 0
| PREDDELA SKUPAJ: |  |  | 0
2. | RUŠITVENA DELA
1 | Zasek oziroma rezanje obstoječega asfalta debeline do 10 cm. | m | 3 | 0
2 | Rušenje obstoječe asfaltne prevleke debeline do 10 cm z nakladanjem na prevozno sredstvo in odvozom na trajno deponijo po izbiri izvajalca. V ceno so vključene tudi vse takse in drugi stroški, ki so povezani s trajnim deponiranjem oziroma recikliranjem | m2 | 301 | 0
3 | Strojno rezkanje asfalta z nakladanjem na prevozno sredstvo in z odvozom na gradbeno deponijo po izboru izvajalca z vsemi stroški deponiranja | m2 | 3 | 0
| RUŠITVENA DELA SKUPAJ: |  |  | 0
3. | ZEMELJSKA DELA
1 | Izkop jarkov za kanalizacijo v terenu III., IV. in V. ktg., širine dna jarka do 1.0m, globine do 3.0 m, naklon brežin 70°-90° z nakladanjem na prevozno sredstvo, odvozom na trajno deponijo po izbiri izvajalca, komplet s stroški ravnanja materiala v deponiji.
| - v terenu III ktg. (30%) | m3 | 69.3 | 0 | 231
| - v terenu IV ktg. (60%) | m3 | 138.6 | 0
| - v terenu V ktg. (10%) | m3 | 23.1 | 0
2 | Planiranje dna rova kanalizacije s točnostjo +/- 1 cm | m2 | 92 | 0
3 | Obsip in zasip kanalizacijskih cevi s sipkim materialom 4-8mm ter ročno komprimiranje v plasteh po 15 cm do višine 15 cm nad temenom cevi. | m3 | 43 | 0
4 | Zasip jarka z nevezanim materialom, vgrajevanje in zahteve materiala po TSC 06.100:2003; 0-63 mm, vključno z dobavo, komprimiranjem in finim planiranjem v plasteh do 30 cm (pod voznimi površinami) | m3 | 137 | 0
5 | Zasip jarka z nevezanim materialom, vgrajevanje in zahteve materiala po TSC 06.200:2003; 0-32 mm, vključno z dobavo ter komprimiranjem v plasti 20 cm | m3 | 45 | 0
6 | Obsutje odkopanih vodovodnih cevi s sipkim materialom velikosti zrna do 8 mm, minimalno 15 cm nad temenom cevi | m3 | 1.5 | 0
| ZEMELJSKA DELA SKUPAJ: |  |  | 0
4. | MONTAŽNA IN BETONSKA DELA
1 | Dobava in polaganje PVC gladkih cevi compact komplet z vsemi koleni, standard EN 1401-1 na izvršeno betonsko podlogo v deb.10 cm z bočno utrditvijo z betonom C12/15, cevi fi 200 mm, trdnostni razred SN8 s priključitvijo na jaške, stiki se tesnijo z gumi tesnili | m | 110.5 | 0
2 | Dobava in montaža prefabriciranega poliesterskega jaška svetlega premera 800 mm, vključno z muldo, vtokom in iztokom, podbetoniranjem jaška z betonom in prilagajanjem gornjega roba jaška glede na naklon terena. (Meri se globina jaška od vrha pokrova do dna mulde!)
| - višine do 1,5 m | kos | 3 | 0
| - višine do 2,0 m | kos | 1 | 0
3 | Dobava in vgradnja pokrova iz litega železa po EN124 najmanj C250 vključno z AB obročem, protihrupnim vložkom iz kompozitnega materiala, premera 600mm-pod voznimi površinami. V postavki vključena vsa potrebna dela za postavitev pokrova na potrebno višino in nagib | kos | 4 | 0
4 | Izdelava dodatnega priključka na poliesterskem jašku DN 800 mm za PVC cev DN 200 mm | kos | 1 | 0
| MONTAŽNA IN BETONSKA DELA SKUPAJ: |  |  | 0
5. | OSTALA DELA
1 | Planiranje tamponskega planuma ceste z natančnostjo +- 1cm z uvaljanjem | m2 | 301 | 0
2 | Hladen premaz stikov med starim in novim asfaltom s polimerno emulzijo | m | 3 | 0
3 | Izdelava nosilne bituminizirane zmesi AC 16 base B50/70 A4 v debelini 5 cm | m2 | 301 | 0
4 | Obrizg nosilne plasti bituminizirane zmesi z emulzijo za boljši oprijem nosilne in obrabne plasti | m2 | 304 | 0
5 | Izdelava obrabne in zaporne plasti bituminizirane zmesi AC 8 surf B 50/70 A4 v debelini 3 cm | m2 | 304 | 0
6 | Izdelava geodetskega načrta novega stanja skladno z ZGO-1 in navodili upravljalca kanal. | m | 109.5 | 0
7 | Preizkus vodotesnosti kanalizacije | m | 109.5 | 0
8 | Pregled kanalizacije s kamero | m | 109.5 | 0
9 | Projekt izvedenih del (4 izvodi) | kpl | 1 | 0
| OSTALA DELA SKUPAJ: |  |  | 0
Note on E58: Uporabnik: +1 m za kolena

## FD3
KANALIZACIJA MALE ŽABLJE
FEKALNI KANAL FD3
REKAPITULACIJA
1. | PREDDELA |  |  | 0
2. | RUŠITVENA DELA |  |  | 0
3. | ZEMELJSKA DELA |  |  | 0
4. | MONTAŽNA IN BETONSKA DELA |  |  | 0
5. | OSTALA DELA |  |  | 0
| SKUPAJ € |  |  | 0
1. | PREDDELA
1 | Zakoličba trase kanalizacije z niveliranjem kanala | m | 7.5 | 0
2 | Naprava in postavitev gradbenih profilov (na mestih kjer se menja smer ali naklon) | kos | 2 | 0
3 | Obveščanje javnosti o izvajanju del preko časopisa in radia o zaporah in drugih ovirah za prebivalce - 1 objava v lokalnem časopisu, 1x tedensko objava na lokalnem radiu. | kpl | 0.01 | 0
4 | Izdelava varnostnega načrta gradbišča pred začetkom gradnje po gradbenih predpisih za vse kanale skupaj - sorazmerni del | kpl | 0.01 | 0
| PREDDELA SKUPAJ: |  |  | 0
2. | RUŠITVENA DELA
1 | Čiščenje površin, zaraslih z grmovjem v širini do 3 m. | m2 | 20 | 0
| RUŠITVENA DELA SKUPAJ: |  |  | 0
3. | ZEMELJSKA DELA
1 | Izkop humusa na trasi kanalizacije v sloju debeline do 20 cm s prevozom na gradbiščno deponijo | m3 | 6 | 0
2 | Izkop jarkov za kanalizacijo v terenu III., IV. in V. ktg., širine dna jarka do 1.0m, globine do 3.0m, naklon brežin 70°-90° z odmetom min. 1,0 m od roba izkopa.
| - v terenu III ktg. (30%) | m3 | 16.8 | 0 | 56
| - v terenu IV ktg. (60%) | m3 | 33.6 | 0
| - v terenu V ktg. (10%) | m3 | 5.6 | 0
3 | Izkop gradbene jame za črpališče v terenu III., IV. in V. ktg., širine dna jame do 2.5m, globine do 4.5 m, naklon brežin 70°-90° z nakladanjem na prevozno sredstvo, odvozom na trajno deponijo po izbiri izvajalca, komplet s stroški ravnanja materiala v deponiji.
| - v terenu III ktg. (30%) | m3 | 6 | 0 | 20
| - v terenu IV ktg. (20%) | m3 | 4 | 0
| - v terenu V ktg. (50%) | m3 | 10 | 0
4 | Dobava, montaža in demontaža obojestranskega varovalnega opaža jarka v semi vertikalnem izkopu, tehnologije po izbiri izvajalca. Višina opažanja od 2,0 do 2,5 m | m | 10 | 0
5 | Planiranje dna rova kanalizacije in jame črpališča s točnostjo +/- 1 cm | m2 | 15 | 0
6 | Obsip in zasip kanalizacijskih cevi s sipkim materialom 4-8mm ter ročno komprimiranje v plasteh po 15 cm do višine 15 cm nad temenom cevi. | m3 | 4.5 | 0
7 | Zasip jarka z materialom izkopa ter komprimiranje v plasteh po 30 cm (pod nevoznimi površinami) | m3 | 57 | 0
8 | Nakladanje in odvoz odvečnega materiala od izkopa na deponijo po izbiri izvajalca, komplet z vsemi stroški ravnanja in trajnega deponiranja | m3 | 39 | 0
9 | Dovoz iz gradbiščne deponije in raztiranje humusa v sloju debeline 20 cm | m3 | 6 | 0
10 | Fino planiranje, odstranjevanje kamna, sejanje travne mešanice 30 g/m2 in dodajanje granulat mineralnega gnojila 30 g/m2, valjanjem s travnim valjarjem. | m2 | 31 | 0
| ZEMELJSKA DELA SKUPAJ: |  |  | 0
4. | MONTAŽNA IN BETONSKA DELA
1 | Dobava in polaganje PVC gladkih cevi compact komplet, standard EN 1401-1 na izvršeno betonsko podlogo v deb.10 cm z bočno utrditvijo z betonom C12/15, cevi fi 200 mm, trdnostni razred SN8 s priključitvijo na jaške, stiki se tesnijo z gumi tesnili | m | 7.5 | 0
2 | Dobava in montaža prefabriciranega poliesterskega črpališča svetlega premera 1200 mm, vključno z vtokom DN 160, iztokom DN 90 in zatesnitvijo vtoka in iztoka iz PE DN 90 ter ležiščem iz betona. (Meri se globina od vrha pokrova do dna jaška) , ki vključuje:
| -podložni beton pod jaškom C12/15 v debelini 10 cm | m3 | 0.25 | 0
| -črpalni jašek φ 1200 mm globine 4,2 m | kos | 1 | 0
| -AB krovna plošča debeline 15 cm preseka 140x140 cm, vključno z opažem, armaturo in vgradnjo pokrova 800x800 mm po EN 124 min. C250, s protihrupnim vložkom (npr. LIVAR artikel št. 904) | kpl | 1 | 0
| -betonski prstan ali podložni beton za krovno ploščo C20/25 širine 20 cm, višine 15 cm, komplet z opažanjem | m3 | 0.2 | 0
| -vgrajevanje podložnega betona C 12/15 v dno jaška črpališča v debelini 30 cm | m3 | 0.35 | 0
3 | Dobava in vgrajevanje opreme za črpališče. V opremo je vključen ves tesnilni, varilni in pritrdilni material ki vključuje:
| -lestev iz pravokotne cevi 40x20x2mm L=300 mm kos 9 in pravokotne cevi 60x20x2mm L=3940 mm kos 2, vključno s pritrdilnim materialom po detajlu, Vse AISI 304 | kos | 1 | 0
| -zračnik iz cevi 114,3x1600x2 mm in 3x koleno 90° 114,3x 2 mm, vse AISI 304 | kpl | 1 | 0
| -zobata spojka za cevi iz PE GGG 40 DN 90 | kos | 1 | 0
| -cev 88,9 x 2,0 mm AISI 304 | m | 2.8 | 0
| -variva prirobnica DN 80 AISI 304 | kos | 7 | 0
| -nepovratni ventil GGG 40, DN 80, z gumi vpetjem | kos | 2 | 0
| -OKZ DN 80 z gumi klinom in kolesom | kos | 2 | 0
| -T kos 88,9 x2,0 mm AISI 304 | kos | 1 | 0
| -koleno 90° 88,9 x2,0 mm AISI 304 | kos | 2 | 0
| -dobava in montaža potopne črpalke za fekalno vodo KSB tip KRTF 80-215/32UEG-S IE3 ali podobna, vključno s priborom za mokro montažo ter vsem pritrdilnim materialom ter kolenom z zaklepnim mehanizmom za hitro montažo in demontažo. | kpl | 2 | 0
| -vodilo za dvig črpalk - cev AISI 304 60,3x3x3900 z nastavki za pritrditev in verigo | kos | 4 | 0
| -krmilna omarica komplet z nivojsko sondo in plovnim stikalom | kpl | 1 | 0
| MONTAŽNA IN BETONSKA DELA SKUPAJ: |  |  | 0
5. | OSTALA DELA
1 | Izdelava geodetskega načrta novega stanja skladno z ZGO-1 in navodili upravljalca kanal. | m | 7.5 | 0
2 | Preizkus vodotesnosti kanalizacije | m | 7.5 | 0
3 | Pregled kanalizacije s kamero | m | 7.5 | 0
4 | Projekt izvedenih del (4 izvodi) | kpl | 1 | 0
| OSTALA DELA SKUPAJ: |  |  | 0

## FD4
KANALIZACIJA MALE ŽABLJE
FEKALNI KANAL FD4
REKAPITULACIJA
1. | PREDDELA |  |  | 0
2. | RUŠITVENA DELA |  |  | 0
3. | ZEMELJSKA DELA |  |  | 0
4. | MONTAŽNA IN BETONSKA DELA |  |  | 0
5. | FAZONSKI ELEMENTI |  |  | 0
6. | OSTALA DELA |  |  | 0
| SKUPAJ € |  |  | 0
1. | PREDDELA
1 | Zakoličba trase kanalizacije z niveliranjem kanala | m | 62.5 | 0
2 | Naprava in postavitev gradbenih profilov (na mestih kjer se menja smer ali naklon) | kos | 5 | 0
3 | Obveščanje javnosti o izvajanju del preko časopisa in radia o zaporah in drugih ovirah za prebivalce - 1 objava v lokalnem časopisu, 1x tedensko objava na lokalnem radiu. | kpl | 0.01 | 0
4 | Izdelava varnostnega načrta gradbišča pred začetkom gradnje po gradbenih predpisih za vse kanale skupaj - sorazmerni del | kpl | 0.01 | 0
| PREDDELA SKUPAJ: |  |  | 0
2. | RUŠITVENA DELA
1 | Čiščenje površin, zaraslih z grmovjem v širini do 3 m. | m2 | 10 | 0
| RUŠITVENA DELA SKUPAJ: |  |  | 0
3. | ZEMELJSKA DELA
1 | Izkop humusa na trasi kanalizacije v sloju debeline do 20 cm s prevozom na gradbiščno deponijo | m3 | 24.5 | 0
2 | Izkop jarkov za kanalizacijo v terenu III., IV. in V. ktg., širine dna jarka do 1.0m, globine do 1.5m, naklon brežin 70°-90° z odmetom min. 1,0 m od roba izkopa.
| - v terenu III ktg. (30%) | m3 | 38.7 | 0 | 129
| - v terenu IV ktg. (60%) | m3 | 77.4 | 0
| - v terenu V ktg. (10%) | m3 | 12.9 | 0
3 | Planiranje dna rova kanalizacije s točnostjo +/- 1 cm | m2 | 52 | 0
4 | Obsip in zasip kanalizacijskih cevi s sipkim materialom 4-8mm ter ročno komprimiranje v plasteh po 15 cm do višine 15 cm nad temenom cevi. | m3 | 21.5 | 0
5 | Zasip jarka z materialom izkopa ter komprimiranje v plasteh po 30 cm (pod nevoznimi površinami) | m3 | 108 | 0
6 | Nakladanje in odvoz odvečnega materiala od izkopa na deponijo po izbiri izvajalca, komplet z vsemi stroški ravnanja in trajnega deponiranja | m3 | 145.1 | 0
7 | Dovoz iz gradbiščne deponije in raztiranje humusa v sloju debeline 20 cm | m3 | 24.5 | 0
8 | Fino planiranje, odstranjevanje kamna, sejanje travne mešanice 30 g/m2 in dodajanje granulat mineralnega gnojila 30 g/m2, valjanjem s travnim valjarjem. | m2 | 123 | 0
| ZEMELJSKA DELA SKUPAJ: |  |  | 0
4. | MONTAŽNA IN BETONSKA DELA
1 | Dobava in polaganje cevi iz PE 80 DN 90 mm, SDR 17 na peščeno posteljico. Postavka zajema dobavo in montažo cevi v kosih dolžine12 m, vključno z elektrovarilno obojko. Peščena posteljica je vključena v ostalih postavkah | m | 62.5 | 0
2 | Izdelava dodatnega priključka na poliesterskem jašku DN 800 mm za PE cev DN 90 mm | kos | 1 | 0
| MONTAŽNA IN BETONSKA DELA SKUPAJ: |  |  | 0
5. | FAZONSKI ELEMENTI
1 | ELEKTROVARILNO KOLENO DN 90/45° | kos | 1 | 0
| FAZONSKI ELEMENTI SKUPAJ |  |  | 0
6. | OSTALA DELA
1 | Izdelava geodetskega načrta novega stanja skladno z ZGO-1 in navodili upravljalca kanal. | m | 62.5 | 0
2 | Preizkus vodotesnosti kanalizacije | m | 62.5 | 0
3 | Projekt izvedenih del (4 izvodi) | kpl | 1 | 0
| OSTALA DELA SKUPAJ: |  |  | 0

## M1
KANALIZACIJA MALE ŽABLJE
METEORNI KANAL M1
REKAPITULACIJA
1. | PREDDELA |  |  | 0
2. | RUŠITVENA DELA |  |  | 0
3. | ZEMELJSKA DELA |  |  | 0
4. | MONTAŽNA IN BETONSKA DELA |  |  | 0
5. | OSTALA DELA |  |  | 0
| SKUPAJ € |  |  | 0
1. | PREDDELA
1 | Zakoličba trase kanalizacije z niveliranjem kanala | m | 424.7 | 0
2 | Naprava in postavitev gradbenih profilov (na mestih kjer se menja smer ali naklon) | kos | 20 | 0
3 | Zavarovanje prometa med gradnjo ZA CELOTEN KANAL z ustrezno dokumentacijo, pridobitev dovoljenja za cestno zaporo, z ureditvijo prometnega režima v času gradnje (obvestilo, zavarovanje gradbene jame in gradbišča, postavitev prometne signalizacije, postavitev zaščitne ograje, premostitvenih objektov za pešce in ostali promet). Z usmerjanjem prometa v času gradnje. Po končanih delih odstraniti prometno signalizacijo in vzpostaviti prometni režim v prvotno stanje. | kpl | 1 | 0
4 | Obveščanje javnosti o izvajanju del preko časopisa in radia o zaporah in drugih ovirah za prebivalce - 1 objava v lokalnem časopisu, 1x tedensko objava na lokalnem radiu. | kpl | 0.11 | 0
5 | Izdelava varnostnega načrta gradbišča pred začetkom gradnje po gradbenih predpisih za vse kanale skupaj - sorazmerni del | kpl | 0.11 | 0
| PREDDELA SKUPAJ: |  |  | 0
2. | RUŠITVENA DELA
1 | Zasek oziroma rezanje obstoječega asfalta debeline do 10 cm. | m | 5 | 0
2 | Rušenje obstoječe asfaltne prevleke debeline do 10 cm z nakladanjem na prevozno sredstvo in odvozom na trajno deponijo po izbiri izvajalca. V ceno so vključene tudi vse takse in drugi stroški, ki so povezani s trajnim deponiranjem oziroma recikliranjem | m2 | 308 | 0
3 | Strojno rezkanje asfalta z nakladanjem na prevozno sredstvo in z odvozom na gradbeno deponijo po izboru izvajalca z vsemi stroški deponiranja | m2 | 6 | 0
4 | Čiščenje površin, zaraslih z grmovjem v širini do 3 m. | m2 | 380 | 0
5 | Sekanje dreves z odsekovanjem vej in odvozom na deponijo po izbiri izvajalca z vsemi potrebnimi deli in stroški deponiranja. Debelina drevesa do 15 cm (mehki les) | kos | 45 | 0
6 | Sekanje dreves z odsekovanjem vej in odvozom na deponijo po izbiri izvajalca z vsemi potrebnimi deli in stroški deponiranja. Debelina drevesa do 30 cm (mehki les) | kos | 6 | 0
7 | Odkopavanje panjev in korenin dreves z deponiranjem na trajno deponijo po izbiri izvajalca z vsemi potrebnimi deli in stroški deponiranja. Premer panja do 30 cm | kos | 45 | 0
8 | Odkopavanje panjev in korenin dreves z deponiranjem na trajno deponijo po izbiri izvajalca z vsemi potrebnimi deli in stroški deponiranja. Premer panja do 40 cm | kos | 6 | 0
| RUŠITVENA DELA SKUPAJ: |  |  | 0
3. | ZEMELJSKA DELA
1 | Izkop humusa na trasi kanalizacije v sloju debeline do 20 cm s prevozom na gradbiščno deponijo (M1.1 - M1.4) | m3 | 41.5 | 0
2 | Izkop humusa na trasi kanalizacije v sloju debeline do 20 cm s prevozom na gradbiščno deponijo (M1.9 - M1.14) - v strmem terenu | m3 | 81 | 0
3 | Izkop jarkov za kanalizacijo v terenu III., IV. in V. ktg., širine dna jarka do 1.0m, globine do 3.0 m, naklon brežin 70°-90° z nakladanjem na prevozno sredstvo, odvozom na trajno deponijo po izbiri izvajalca, komplet s stroški ravnanja materiala v deponiji (M1.4 - M1.9)
OPOMBA: V postavki je upoštevano odstranjevanje in odvoz obstoječe kanalizacije, kjer se zaradi nove ruši, po načelu polno za prazno!
| - v terenu III ktg. (30%) | m3 | 90.3 | 0 | 301
| - v terenu IV ktg. (60%) | m3 | 180.6 | 0
| - v terenu V ktg. (10%) | m3 | 30.1 | 0
4 | Izkop jarkov za kanalizacijo v terenu III., IV. in V. ktg., širine dna jarka do 1.0m, globine do 1.5m, naklon brežin 70°-90° z odmetom min. 1,0 m od roba izkopa (M1.1 - M1.4)
OPOMBA: V postavki je upoštevano odstranjevanje in odvoz obstoječe kanalizacije, kjer se zaradi nove ruši, po načelu polno za prazno!
| - v terenu III ktg. (30%) | m3 | 50.7 | 0 | 169
| - v terenu IV ktg. (60%) | m3 | 101.4 | 0
| - v terenu V ktg. (10%) | m3 | 16.9 | 0
5 | Izkop jarkov za kanalizacijo v terenu IV. in V. ktg., širine dna jarka do 1.0m, globine do 1.5m, naklon brežin 70°-90° z odmetom min. 1,0 m od roba izkopa (M1.9 - M1.14) - v strmem terenu | m3 | 412 | 0
6 | Planiranje dna rova kanalizacije s točnostjo +/- 1 cm | m2 | 450 | 0
7 | Obsip in zasip kanalizacijskih cevi s sipkim materialom 4-8mm ter ročno komprimiranje v plasteh po 15 cm do višine 15 cm nad temenom cevi. | m3 | 242 | 0
8 | Zasip jarka z nevezanim materialom, vgrajevanje in zahteve materiala po TSC 06.100:2003; 0-63 mm, vključno z dobavo, komprimiranjem in finim planiranjem v plasteh do 30 cm (M1.4 - M1.9) | m3 | 170 | 0
9 | Zasip jarka z nevezanim materialom, vgrajevanje in zahteve materiala po TSC 06.200:2003; 0-32 mm, vključno z dobavo ter komprimiranjem v plasti 20 cm (M1.4 - M1.9) | m3 | 45 | 0
10 | Zasip jarka z materialom izkopa ter komprimiranje v plasteh po 30 cm (M1.1 - M1-4) | m3 | 165 | 0
11 | Zasip jarka z materialom izkopa ter komprimiranje v plasteh po 30 cm z odstranjevanjem grobega materiala premera 10 - 20 cm (M1.9 - M1-14) - v strmem terenu | m3 | 204 | 0
12 | Izdelava nasipa z materialom od izkopa ter komprimiranje v plasteh po 30 cm do zahtevane zbitosti (M1.9 - M1.14) | m3 | 80 | 0
13 | Oblikovanje brežin v zemljini v projektiranem nagibu (M1.9 - M1.14) | m2 | 384 | 0
14 | izdelava zaščite zgornjega ustroja pred erozijo vode z grobim materialom od izkopa premera 10-20 cm v širini 1.5 m (po detajlu!) - v strmem terenu | m3 | 32 | 0
15 | Obsutje odkopanih vodovodnih cevi s sipkim materialom velikosti zrna do 8 mm, minimalno 15 cm nad temenom cevi | m3 | 4 | 0
16 | Nakladanje in odvoz odvečnega materiala od izkopa na deponijo po izbiri izvajalca, komplet z vsemi stroški ravnanja in trajnega deponiranja (M1.1 - M1.4) | m3 | 46.5 | 0
17 | Nakladanje in odvoz odvečnega materiala od izkopa na deponijo po izbiri izvajalca, komplet z vsemi stroški ravnanja in trajnega deponiranja (M1.9 - M1.14) | m3 | 467 | 0
18 | Dovoz iz gradbiščne deponije in raztiranje humusa v sloju debeline 20 cm (M1.1 - M1.4) | m3 | 41.5 | 0
19 | Dovoz iz gradbiščne deponije in raztiranje humusa v sloju debeline 20 cm (M1.9 - M1.14) | m3 | 81 | 0
20 | Dobava in dovoz humusa z raztiranjem v sloju debeline 20 cm (M1.9 - M1.14) - v strmem terenu | m3 | 18 | 0
21 | Fino planiranje, odstranjevanje kamna, sejanje travne mešanice 30 g/m2 in dodajanje granulat mineralnega gnojila 30 g/m2, valjanjem s travnim valjarjem (M1.1 - M1.4) | m2 | 207 | 0
22 | Fino planiranje, odstranjevanje kamna, sejanje travne mešanice 30 g/m2 in dodajanje granulat mineralnega gnojila 30 g/m2, valjanjem s travnim valjarjem (M1.9 - M1.14) | m2 | 500 | 0
| ZEMELJSKA DELA SKUPAJ: |  |  | 0
4. | MONTAŽNA IN BETONSKA DELA
1 | Dobava in polaganje PVC gladkih cevi compact komplet z vsemi koleni, standard EN 1401-1 na izvršeno betonsko podlogo v deb.10 cm z bočno utrditvijo z betonom C12/15, cevi fi 400 mm, trdnostni razred SN8 s priključitvijo na jaške, stiki se tesnijo z gumi tesnili | m | 303.5 | 0
2 | Dobava in polaganje PVC gladkih cevi compact, standard EN 1401-1 na izvršeno betonsko podlogo v deb.10 cm z bočno utrditvijo z betonom C12/15, cevi fi 315 mm, trdnostni razred SN8 s priključitvijo na jaške, stiki se tesnijo z gumi tesnili | m | 122.2 | 0
3 | Dobava in polaganje PVC gladkih cevi compact, standard EN 1401-1 na izvršeno betonsko podlogo v deb.10 cm s polnim obbetoniranjem z betonom C12/15, cevi fi 315 mm, trdnostni razred SN4 s priključitvijo na jaške, stiki se tesnijo z gumi tesnili | m | 6.5 | 0
4 | Dobava in polaganje PVC gladkih cevi compact, standard EN 1401-1 na izvršeno betonsko podlogo v deb.10 cm s polnim obbetoniranjem z betonom C12/15, cevi fi 200 mm, trdnostni razred SN4 s priključitvijo na jaške, stiki se tesnijo z gumi tesnili | m | 9.5 | 0
5 | Izdelava jaška v sestavi: betonski podstavek C12/15 1,30 x 1,30 m, višine do 0,30 m na podložni beton d=10 cm, betonska cev fi 80 cm L= 1 m, AB konusni nastavek 80/60 cm, z vsem opažnim in drugim materialom za izvedbo jaška. Dejanska višina jaška je določena z niveleto kanala in višino terena in se prilagaja z višino in številom betonskih cevi in pokrova
| - višine do 1,5 m | kos | 6 | 0
| - višine do 2,0 m | kos | 4 | 0
| - višine do 2,5 m | kos | 1 | 0
6 | Izdelava umirjevalnega jaška iz bet. cevi v sestavi: betonski podstavek C12/15 1,50 x 1,50 m, višine do 0,35 m na podložni beton d=10 cm, betonska cev fi 120 cm L= 1 m + 0.5 m, AB plošča debeline 15 cm in premera 1.7 m, betonskim podstavkom dimenzije 30x15 cm, z vsem opažnim in drugim materialom za izvedbo jaška, vključno z izdelavo mulde. Dejanska višina jaška je določena z niveleto kanala in višino terena in se prilagaja z višino in številom betonskih cevi in pokrova - glej detajl jaška (Meri se globina jaška od vrha pokrova do dna mulde!) | kos | 2 | 0
7 | Izdelava jaška s poglobljenim dnom (Pož1) v sestavi: betonski podstavek C12/15 1,30 x 1,30 m, višine do 0,30 m na podložni beton d=10 cm, betonska cev fi 80 cm L= 1 m, AB konusni nastavek 80/60 cm, LTŽ rešetko 40x40 cm, z vsem opažnim in drugim materialom za izvedbo jaška. Dejanska višina jaška je določena z niveleto kanala in višino terena in se prilagaja z višino in številom betonskih cevi in pokrova. Višina poglobitve znaša 40 cm (Svetla višina jaška do 1.5 m) | kos | 1 | 0
8 | Izdelava požiralnika s peskolovom iz BC cevi DN 500, z izkopom, zasipom, betonskim temeljem, LTŽ rešetko 40x40 cm, obdelavo priključka na odtok, globine 1.0 m, skupaj z dobavo materiala in vsemi potrebnimi deli. | kos | 4 | 0
9 | Dobava in vgradnja pokrova iz litega železa po EN124 najmanj C250 vključno z AB obročem, odprtinami za prezračevanje, protihrupnim vložkom iz kompozitnega materiala, premera 600mm-pod voznimi površinami. V postavki vključena vsa potrebna dela za postavitev pokrova na potrebno višino in nagib | kos | 9 | 0
10 | Dobava in vgradnja kanalske rešetke iz litega železa po EN124 min. B125 vključno z AB obročem, premera 600mm. V postavki vključena vsa potrebna dela za postavitev pokrova na potrebno višino in nagib. (npr. Livar artikel št. 703) | kos | 4 | 0
11 | Izdelava iztočne glave za PVC cev DN 400 mm, vključno z oblaganjem glave s kamnitim lomljencem debeline 20 cm potopljenim v 10 cm podložnega betona C12/15. Dno obstoječega jarka se obloži 2 m dolvodno. Širina dna jarka znaša ca 1 m | kpl | 1 | 0
12 | Izdelava betonskih blokov za sidranje cevovoda. Bloki so trapezne oblike (po obodu jarka) in razširjeni min. 10 cm v raščen teren ob strani ter na dnu jarka. Bloki so visoki min 1,28 m. Širina blokov znaša na dnu jarka ca 0,95 m na vrhu 1,90 m. Debelina blokov znaša min. 0,35 m. Postavka vključuje tudi ves potrebni opažni material ter polistiren debeline 1 cm položen okoli cevi na stiku cevi z blokom. Opaž se lahko izvede z gradbenimi ploščami ali s kamnitim lomljencem, ki se ga pridobi ob izkopu. lokacija blokov je razvidna iz situacije. Bloke je potrebno izdelati na koncu cevi tik ob obojkio oziroma tik pred jaškom. | kos | 4 | 0
13 | Podbijanje kamnitega zidu pred RJ M1.13 | kos | 1 | 0
14 | Izdelava dodatnega priključka na jašku iz BC za PVC cev DN 200 mm z vsemi potrebnimi deli. | kos | 3 | 0
15 | Izdelava slepega priključka na PVC cevi DN 400 mm za PVC cev DN 3150 mm. Postavka vključuje vse potrebne fazonske kose (KGEA 400/315/45°, KGB DN 315/45°) ter tesnilni material | kos | 1 | 0
16 | Izdelava slepega priključka na PVC cevi DN 400 mm za PVC cev DN 200 mm. Postavka vključuje vse potrebne fazonske kose (KGEA 400/200/45°, KGB DN 200/45°) ter tesnilni material | kos | 1 | 0
17 | Izdelava dodatnega priključka na obstoječem poliesterskem jašku DN 800 mm za PVC cev DN 200 mm | kos | 1 | 0
| MONTAŽNA IN BETONSKA DELA SKUPAJ: |  |  | 0
5. | OSTALA DELA
1 | Planiranje tamponskega planuma ceste z natančnostjo +- 1cm z uvaljanjem | m2 | 308 | 0
2 | Hladen premaz stikov med starim in novim asfaltom s polimerno emulzijo | m | 5 | 0
3 | Izdelava nosilne bituminizirane zmesi AC 16 base B50/70 A4 v debelini 5 cm | m2 | 308 | 0
4 | Obrizg nosilne plasti bituminizirane zmesi z emulzijo za boljši oprijem nosilne in obrabne plasti | m2 | 314 | 0
5 | Izdelava obrabne in zaporne plasti bituminizirane zmesi AC 8 surf B 50/70 A4 v debelini 3 cm | m2 | 314 | 0
6 | Dodatek za izdelavo asfaltne mulde širine 50 cm. Asfalt je zajet v ostalih postavkah! | m | 42 | 0
7 | Izdelava geodetskega načrta novega stanja skladno z ZGO-1 in navodili upravljalca kanal. | m | 424.7 | 0
8 | Preizkus vodotesnosti kanalizacije | m | 424.7 | 0
9 | Pregled kanalizacije s kamero | m | 424.7 | 0
10 | Projekt izvedenih del (4 izvodi) | kpl | 1 | 0
| OSTALA DELA SKUPAJ: |  |  | 0
Note on E107: Uporabnik: +1 m za kolena

## M2
KANALIZACIJA MALE ŽABLJE
OSTALI METEORNI KANALI
REKAPITULACIJA
1. | PREDDELA |  |  | 0
2. | RUŠITVENA DELA |  |  | 0
3. | ZEMELJSKA DELA |  |  | 0
4. | MONTAŽNA IN BETONSKA DELA |  |  | 0
5. | OSTALA DELA |  |  | 0
| SKUPAJ € |  |  | 0
1. | PREDDELA
1 | Zakoličba trase kanalizacije z niveliranjem kanala | m | 500 | 0
2 | Naprava in postavitev gradbenih profilov (na mestih kjer se menja smer ali naklon) | kos | 20 | 0
3 | Zavarovanje prometa med gradnjo ZA CELOTEN KANAL z ustrezno dokumentacijo, pridobitev dovoljenja za cestno zaporo, z ureditvijo prometnega režima v času gradnje (obvestilo, zavarovanje gradbene jame in gradbišča, postavitev prometne signalizacije, postavitev zaščitne ograje, premostitvenih objektov za pešce in ostali promet). Z usmerjanjem prometa v času gradnje. Po končanih delih odstraniti prometno signalizacijo in vzpostaviti prometni režim v prvotno stanje. | kpl | 1 | 0
| PREDDELA SKUPAJ: |  |  | 0
2. | RUŠITVENA DELA
1 | Zasek oziroma rezanje obstoječega asfalta debeline do 10 cm. | m | 20 | 0
2 | Rušenje obstoječe asfaltne prevleke debeline do 10 cm z nakladanjem na prevozno sredstvo in odvozom na trajno deponijo po izbiri izvajalca. V ceno so vključene tudi vse takse in drugi stroški, ki so povezani s trajnim deponiranjem oziroma recikliranjem | m2 | 300 | 0
3 | Strojno rezkanje asfalta z nakladanjem na prevozno sredstvo in z odvozom na gradbeno deponijo po izboru izvajalca z vsemi stroški deponiranja | m2 | 6 | 0
4 | Čiščenje površin, zaraslih z grmovjem v širini do 3 m. | m2 | 380 | 0
5 | Sekanje dreves z odsekovanjem vej in odvozom na deponijo po izbiri izvajalca z vsemi potrebnimi deli in stroški deponiranja. Debelina drevesa do 15 cm (mehki les) | kos | 45 | 0
6 | Sekanje dreves z odsekovanjem vej in odvozom na deponijo po izbiri izvajalca z vsemi potrebnimi deli in stroški deponiranja. Debelina drevesa do 30 cm (mehki les) | kos | 6 | 0
7 | Odkopavanje panjev in korenin dreves z deponiranjem na trajno deponijo po izbiri izvajalca z vsemi potrebnimi deli in stroški deponiranja. Premer panja do 30 cm | kos | 45 | 0
8 | Odkopavanje panjev in korenin dreves z deponiranjem na trajno deponijo po izbiri izvajalca z vsemi potrebnimi deli in stroški deponiranja. Premer panja do 40 cm | kos | 6 | 0
| RUŠITVENA DELA SKUPAJ: |  |  | 0
3. | ZEMELJSKA DELA
1 | Izkop humusa na trasi kanalizacije v sloju debeline do 20 cm s prevozom na gradbiščno deponijo (M1.1 - M1.4) | m3 | 41.5 | 0
2 | Izkop humusa na trasi kanalizacije v sloju debeline do 20 cm s prevozom na gradbiščno deponijo (M1.9 - M1.14) - v strmem terenu | m3 | 81 | 0
3 | Izkop jarkov za kanalizacijo v terenu III., IV. in V. ktg., širine dna jarka do 1.0m, globine do 3.0 m, naklon brežin 70°-90° z nakladanjem na prevozno sredstvo, odvozom na trajno deponijo po izbiri izvajalca, komplet s stroški ravnanja materiala v deponiji (M1.4 - M1.9)
OPOMBA: V postavki je upoštevano odstranjevanje in odvoz obstoječe kanalizacije, kjer se zaradi nove ruši, po načelu polno za prazno!
| - v terenu III ktg. (30%) | m3 | 150 | 0 | 500
| - v terenu IV ktg. (60%) | m3 | 300 | 0
| - v terenu V ktg. (10%) | m3 | 50 | 0
4 | Izkop jarkov za kanalizacijo v terenu III., IV. in V. ktg., širine dna jarka do 1.0m, globine do 1.5m, naklon brežin 70°-90° z odmetom min. 1,0 m od roba izkopa (M1.1 - M1.4)
OPOMBA: V postavki je upoštevano odstranjevanje in odvoz obstoječe kanalizacije, kjer se zaradi nove ruši, po načelu polno za prazno!
| - v terenu III ktg. (30%) | m3 | 75 | 0 | 250
| - v terenu IV ktg. (60%) | m3 | 150 | 0
| - v terenu V ktg. (10%) | m3 | 25 | 0
6 | Planiranje dna rova kanalizacije s točnostjo +/- 1 cm | m2 | 500 | 0
7 | Obsip in zasip kanalizacijskih cevi s sipkim materialom 4-8mm ter ročno komprimiranje v plasteh po 15 cm do višine 15 cm nad temenom cevi. | m3 | 242 | 0
8 | Zasip jarka z nevezanim materialom, vgrajevanje in zahteve materiala po TSC 06.100:2003; 0-63 mm, vključno z dobavo, komprimiranjem in finim planiranjem v plasteh do 30 cm (M1.4 - M1.9) | m3 | 170 | 0
9 | Zasip jarka z nevezanim materialom, vgrajevanje in zahteve materiala po TSC 06.200:2003; 0-32 mm, vključno z dobavo ter komprimiranjem v plasti 20 cm (M1.4 - M1.9) | m3 | 45 | 0
10 | Zasip jarka z materialom izkopa ter komprimiranje v plasteh po 30 cm (M1.1 - M1-4) | m3 | 165 | 0
11 | Zasip jarka z materialom izkopa ter komprimiranje v plasteh po 30 cm z odstranjevanjem grobega materiala premera 10 - 20 cm (M1.9 - M1-14) - v strmem terenu | m3 | 204 | 0
12 | Izdelava nasipa z materialom od izkopa ter komprimiranje v plasteh po 30 cm do zahtevane zbitosti (M1.9 - M1.14) | m3 | 80 | 0
13 | Oblikovanje brežin v zemljini v projektiranem nagibu (M1.9 - M1.14) | m2 | 384 | 0
14 | izdelava zaščite zgornjega ustroja pred erozijo vode z grobim materialom od izkopa premera 10-20 cm v širini 1.5 m (po detajlu!) - v strmem terenu | m3 | 32 | 0
15 | Obsutje odkopanih vodovodnih cevi s sipkim materialom velikosti zrna do 8 mm, minimalno 15 cm nad temenom cevi | m3 | 4 | 0
16 | Nakladanje in odvoz odvečnega materiala od izkopa na deponijo po izbiri izvajalca, komplet z vsemi stroški ravnanja in trajnega deponiranja (M1.1 - M1.4) | m3 | 151.8 | 0
17 | Nakladanje in odvoz odvečnega materiala od izkopa na deponijo po izbiri izvajalca, komplet z vsemi stroški ravnanja in trajnega deponiranja (M1.9 - M1.14) | m3 | 200 | 0
18 | Dovoz iz gradbiščne deponije in raztiranje humusa v sloju debeline 20 cm (M1.1 - M1.4) | m3 | 41.5 | 0
19 | Dovoz iz gradbiščne deponije in raztiranje humusa v sloju debeline 20 cm (M1.9 - M1.14) | m3 | 81 | 0
20 | Dobava in dovoz humusa z raztiranjem v sloju debeline 20 cm (M1.9 - M1.14) - v strmem terenu | m3 | 18 | 0
21 | Fino planiranje, odstranjevanje kamna, sejanje travne mešanice 30 g/m2 in dodajanje granulat mineralnega gnojila 30 g/m2, valjanjem s travnim valjarjem (M1.1 - M1.4) | m2 | 207 | 0
22 | Fino planiranje, odstranjevanje kamna, sejanje travne mešanice 30 g/m2 in dodajanje granulat mineralnega gnojila 30 g/m2, valjanjem s travnim valjarjem (M1.9 - M1.14) | m2 | 500 | 0
| ZEMELJSKA DELA SKUPAJ: |  |  | 0
4. | MONTAŽNA IN BETONSKA DELA
1 | Dobava in polaganje betonskih cevi na izvršeno betonsko podlogo v deb.10 cm z bočno utrditvijo z betonom C12/15, cevi fi 400 mm, trdnostni razred SN8 s priključitvijo na jaške, | m | 300 | 0
2 | Dobava in polaganje PVC gladkih cevi compact, standard EN 1401-1 na izvršeno betonsko podlogo v deb.10 cm z bočno utrditvijo z betonom C12/15, cevi fi 315 mm, trdnostni razred SN8 s priključitvijo na jaške, stiki se tesnijo z gumi tesnili | m | 50 | 0
3 | Dobava in polaganje PVC gladkih cevi compact, standard EN 1401-1 na izvršeno betonsko podlogo v deb.10 cm s polnim obbetoniranjem z betonom C12/15, cevi fi 315 mm, trdnostni razred SN4 s priključitvijo na jaške, stiki se tesnijo z gumi tesnili | m | 50 | 0
4 | Dobava in polaganje PVC gladkih cevi compact, standard EN 1401-1 na izvršeno betonsko podlogo v deb.10 cm s polnim obbetoniranjem z betonom C12/15, cevi fi 200 mm, trdnostni razred SN4 s priključitvijo na jaške, stiki se tesnijo z gumi tesnili | m | 100 | 0
5 | Izdelava jaška v sestavi: betonski podstavek C12/15 1,30 x 1,30 m, višine do 0,30 m na podložni beton d=10 cm, betonska cev fi 80 cm L= 1 m, AB konusni nastavek 80/60 cm, z vsem opažnim in drugim materialom za izvedbo jaška. Dejanska višina jaška je določena z niveleto kanala in višino terena in se prilagaja z višino in številom betonskih cevi in pokrova
| - višine do 1,5 m | kos | 6 | 0
| - višine do 2,0 m | kos | 4 | 0
| - višine do 2,5 m | kos | 1 | 0
8 | Izdelava požiralnika s peskolovom iz BC cevi DN 500, z izkopom, zasipom, betonskim temeljem, LTŽ rešetko 40x40 cm, obdelavo priključka na odtok, globine 1.0 m, skupaj z dobavo materiala in vsemi potrebnimi deli. | kos | 4 | 0
9 | Dobava in vgradnja pokrova iz litega železa po EN124 najmanj C250 vključno z AB obročem, odprtinami za prezračevanje, protihrupnim vložkom iz kompozitnega materiala, premera 600mm-pod voznimi površinami. V postavki vključena vsa potrebna dela za postavitev pokrova na potrebno višino in nagib | kos | 9 | 0
10 | Dobava in vgradnja kanalske rešetke iz litega železa po EN124 min. B125 vključno z AB obročem, premera 600mm. V postavki vključena vsa potrebna dela za postavitev pokrova na potrebno višino in nagib. (npr. Livar artikel št. 703) | kos | 2 | 0
11 | Izdelava iztočne glave za cev DN 400 mm, vključno z oblaganjem glave s kamnitim lomljencem debeline 20 cm potopljenim v 10 cm podložnega betona C12/15. Dno obstoječega jarka se obloži 2 m dolvodno. Širina dna jarka znaša ca 1 m | kpl | 1 | 0
13 | Podbijanje kamnitega zidu pred RJ M1.13 | kos | 1 | 0
| MONTAŽNA IN BETONSKA DELA SKUPAJ: |  |  | 0
5. | OSTALA DELA
1 | Planiranje tamponskega planuma ceste z natančnostjo +- 1cm z uvaljanjem | m2 | 300 | 0
2 | Hladen premaz stikov med starim in novim asfaltom s polimerno emulzijo | m | 20 | 0
3 | Izdelava nosilne bituminizirane zmesi AC 16 base B50/70 A4 v debelini 5 cm | m2 | 300 | 0
4 | Obrizg nosilne plasti bituminizirane zmesi z emulzijo za boljši oprijem nosilne in obrabne plasti | m2 | 306 | 0
5 | Izdelava obrabne in zaporne plasti bituminizirane zmesi AC 8 surf B 50/70 A4 v debelini 3 cm | m2 | 306 | 0
6 | Dodatek za izdelavo asfaltne mulde širine 50 cm. Asfalt je zajet v ostalih postavkah! | m | 42 | 0
7 | Izdelava geodetskega načrta novega stanja skladno z ZGO-1 in navodili upravljalca kanal. | m | 500 | 0
| OSTALA DELA SKUPAJ: |  |  | 0
Note on E103: Uporabnik: +1 m za kolena

## FA1-Pr
KANALIZACIJA MALE ŽABLJE
FA1 - HIŠNI PRIKLJUČKI
REKAPITULACIJA
1. | PREDDELA |  |  | 0
2. | RUŠITVENA DELA |  |  | 0
3. | ZEMELJSKA DELA |  |  | 0
4. | MONTAŽNA IN BETONSKA DELA |  |  | 0
5. | OSTALA DELA |  |  | 0
| SKUPAJ € |  |  | 0
1. | PREDDELA
1 | Zakoličba trase kanalizacije z niveliranjem kanala | m | 74 | 0
2 | Naprava in postavitev gradbenih profilov (na mestih kjer se menja smer ali naklon) | kos | 28 | 0
3 | Zakoličba lokacije priključka oziroma določitev mikro loakacije jaška priključka v sodelovanju z lastnikom priključka | kos | 14 | 0
| PREDDELA SKUPAJ: |  |  | 0
2. | RUŠITVENA DELA
1 | Zasek oziroma rezanje obstoječega asfalta debeline do 10 cm | m | 71 | 0
2 | Rušenje obstoječe asfaltne prevleke debeline do 10 cm z nakladanjem na prevozno sredstvo in odvozom na trajno deponijo po izbiri izvajalca. V ceno so vključene tudi vse takse in drugi stroški, ki so povezani s trajnim deponiranjem oziroma recikliranjem | m2 | 45 | 0
3 | Strojno rezkanje asfalta z nakladanjem na prevozno sredstvo in z odvozom na gradbeno deponijo po izboru izvajalca z vsemi stroški deponiranja | m2 | 5 | 0
4 | Zasek oziroma rezanje obstoječe betonske plošče debeline do 10 cm | m | 21 | 0
5 | Rušenje betonske plošče debeline do 10 cm z nakladanjem na prevozno sredstvo in odvozom na trajno deponijo po izbiri izvajalca. V ceno so vključene tudi vse takse in drugi stroški, ki so povezani s trajnim deponiranjem oziroma recikliranjem | m3 | 2 | 0
| RUŠITVENA DELA SKUPAJ: |  |  | 0
3. | ZEMELJSKA DELA
1 | Izkop humusa na trasi kanalizacije v sloju debeline do 20 cm s prevozom na gradbiščno deponijo | m3 | 3 | 0
2 | Izkop jarkov za kanalizacijo v terenu III., IV. in V. ktg., širine dna jarka do 1.0m, globine do 2.0 m, naklon brežin 70°-90° z nakladanjem na prevozno sredstvo, odvozom na trajno deponijo po izbiri izvajalca, komplet s stroški ravnanja materiala v deponiji.
| - v terenu III ktg. (30%) | m3 | 23.1 | 0 | 77
| - v terenu IV ktg. (60%) | m3 | 46.2 | 0
| - v terenu V ktg. (10%) | m3 | 7.7 | 0
3 | Izkop jarkov za kanalizacijo v terenu III., IV. in V. ktg., širine dna jarka do 1.0m, globine do 2.5m, naklon brežin 70°-90° z odmetom min. 1,0 m od roba izkopa.
| - v terenu III ktg. (30%) | m3 | 3.6 | 0 | 12
| - v terenu IV ktg. (60%) | m3 | 7.2 | 0
| - v terenu V ktg. (10%) | m3 | 1.2 | 0
4 | Planiranje dna rova kanalizacije s točnostjo +/- 1 cm | m2 | 54 | 0
5 | Obsip in zasip kanalizacijskih cevi s sipkim materialom 4-8mm ter ročno komprimiranje v plasteh po 15 cm do višine 15 cm nad temenom cevi | m3 | 18 | 0
6 | Zasip jarka z nevezanim materialom, vgrajevanje in zahteve materiala po TSC 06.100:2003; 0-63 mm, vključno z dobavo, komprimiranjem in finim planiranjem v plasteh do 30 cm (pod voznimi površinami) | m3 | 32 | 0
7 | Zasip jarka z nevezanim materialom, vgrajevanje in zahteve materiala po TSC 06.200:2003; 0-32 mm, vključno z dobavo ter komprimiranjem v plasti 20 cm | m3 | 21 | 0
8 | Zasip jarka z materialom izkopa ter komprimiranje v plasteh po 30 cm (pod nevoznimi površinami) | m3 | 5 | 0
9 | Nakladanje in odvoz odvečnega materiala od izkopa na deponijo po izbiri izvajalca, komplet z vsemi stroški ravnanja in trajnega deponiranja | m3 | 10.4 | 0
10 | Dovoz iz gradbiščne deponije in raztiranje humusa v sloju debeline 20 cm | m3 | 3 | 0
11 | Fino planiranje, odstranjevanje kamna, sejanje travne mešanice 30 g/m2 in dodajanje granulat mineralnega gnojila 30 g/m2, valjanjem s travnim valjarjem. | m2 | 14 | 0
| ZEMELJSKA DELA SKUPAJ: |  |  | 0
4. | MONTAŽNA IN BETONSKA DELA
1 | Dobava in polaganje PVC gladkih cevi compact, standard EN 1401-1 na izvršeno peščeno podlogo v deb.10 cm, cevi fi 125 mm, trdnostni razred SN8 s priključitvijo na jaške, stiki se tesnijo z gumi tesnili | m | 74 | 0
2 | Dobava in montaža prefabriciranega poliesterskega jaška svetlega premera 600 mm, vključno z muldo, vtokom in iztokom, podbetoniranjem jaška z betonom in prilagajanjem gornjega roba jaška glede na naklon terena. (Meri se globina jaška od vrha pokrova do dna mulde!)
| - višine do 1,0 m | kos | 10 | 0
| - višine do 1,5 m | kos | 3 | 0
3 | Dobava in montaža prefabriciranega poliesterskega jaška svetlega premera 800 mm, vključno z muldo, vtokom in iztokom, podbetoniranjem jaška z betonom in prilagajanjem gornjega roba jaška glede na naklon terena. (Meri se globina jaška od vrha pokrova do dna mulde!)
| - višine do 2,5 m | kos | 1 | 0
4 | Dobava in vgradnja pokrova iz litega železa po EN124 najmanj C250 vključno z AB obročem, protihrupnim vložkom iz kompozitnega materiala, premera 600mm-pod voznimi površinami. V postavki vključena vsa potrebna dela za postavitev pokrova na potrebno višino in nagib | kos | 14 | 0
5 | Izdelava slepega priključka na PVC cevi DN 200 mm za PVC cev DN 125 mm. Postavka vključuje vse potrebne fazonske kose (KGEA 200/125/45°, KGB DN 125/45°) ter tesnilni material | kos | 2 | 0
6 | Izdelava dodatnega priključka na poliesterskem jašku DN 800 mm za PVC cev DN 125 mm | kos | 13 | 0
7 | Izdelava dodatnega priključka na poliesterskem jašku DN 800 mm (RJ FA1.8) za obstoječo betonsko cev do DN 30 cm | kos | 1 | 0
8 | Podbijanje AB zidov debeline do 40 cm | kos | 3 | 0
| MONTAŽNA IN BETONSKA DELA SKUPAJ: |  |  | 0
5. | OSTALA DELA
1 | Planiranje tamponskega planuma ceste z natančnostjo +- 1cm z uvaljanjem | m2 | 45 | 0
2 | Hladen premaz stikov med starim in novim asfaltom s polimerno emulzijo | m | 71 | 0
3 | Izdelava nosilne bituminizirane zmesi AC 16 base B50/70 A4 v debelini 5 cm | m2 | 45 | 0
4 | Obrizg nosilne plasti bituminizirane zmesi z emulzijo za boljši oprijem nosilne in obrabne plasti | m2 | 50 | 0
5 | Izdelava obrabne in zaporne plasti bituminizirane zmesi AC 8 surf B 50/70 A4 v debelini 3 cm | m2 | 50 | 0
6 | Izdelava varnostnega načrta (za celoten projekt izvedbe priključkov
|  | kos | 1 | 0
7 | Zavarovanje prometa med gradnjo (za celotno izvedbo projekta priključkov, obračun se izvede proporcionalno glede na naredovanje del)
|  | kos | 1 | 0
| OSTALA DELA SKUPAJ: |  |  | 0

## FA2-Pr
KANALIZACIJA MALE ŽABLJE
FA2 - HIŠNI PRIKLJUČKI
REKAPITULACIJA
1. | PREDDELA |  |  | 0
2. | RUŠITVENA DELA |  |  | 0
3. | ZEMELJSKA DELA |  |  | 0
4. | MONTAŽNA IN BETONSKA DELA |  |  | 0
5. | OSTALA DELA |  |  | 0
| SKUPAJ € |  |  | 0
1. | PREDDELA
1 | Zakoličba trase kanalizacije z niveliranjem kanala | m | 78 | 0
2 | Naprava in postavitev gradbenih profilov (na mestih kjer se menja smer ali naklon) | kos | 22 | 0
3 | Zakoličba lokacije priključka oziroma določitev mikro loakacije jaška priključka v sodelovanju z lastnikom priključka | kos | 11 | 0
| PREDDELA SKUPAJ: |  |  | 0
2. | RUŠITVENA DELA
1 | Zasek oziroma rezanje obstoječega asfalta debeline do 10 cm | m | 59 | 0
2 | Rušenje obstoječe asfaltne prevleke debeline do 10 cm z nakladanjem na prevozno sredstvo in odvozom na trajno deponijo po izbiri izvajalca. V ceno so vključene tudi vse takse in drugi stroški, ki so povezani s trajnim deponiranjem oziroma recikliranjem | m2 | 44 | 0
3 | Strojno rezkanje asfalta z nakladanjem na prevozno sredstvo in z odvozom na gradbeno deponijo po izboru izvajalca z vsemi stroški deponiranja | m2 | 5 | 0
| RUŠITVENA DELA SKUPAJ: |  |  | 0
3. | ZEMELJSKA DELA
1 | Izkop humusa na trasi kanalizacije v sloju debeline do 20 cm s prevozom na gradbiščno deponijo | m3 | 9 | 0
2 | Izkop jarkov za kanalizacijo v terenu III., IV. in V. ktg., širine dna jarka do 1.0m, globine do 2.0 m, naklon brežin 70°-90° z nakladanjem na prevozno sredstvo, odvozom na trajno deponijo po izbiri izvajalca, komplet s stroški ravnanja materiala v deponiji.
| - v terenu III ktg. (30%) | m3 | 16.5 | 0 | 55
| - v terenu IV ktg. (60%) | m3 | 33 | 0
| - v terenu V ktg. (10%) | m3 | 5.5 | 0
3 | Izkop jarkov za kanalizacijo v terenu III., IV. in V. ktg., širine dna jarka do 1.0m, globine do 2.5m, naklon brežin 70°-90° z odmetom min. 1,0 m od roba izkopa.
| - v terenu III ktg. (30%) | m3 | 10.2 | 0 | 34
| - v terenu IV ktg. (60%) | m3 | 20.4 | 0
| - v terenu V ktg. (10%) | m3 | 3.4 | 0
4 | Planiranje dna rova kanalizacije s točnostjo +/- 1 cm | m2 | 52 | 0
5 | Obsip in zasip kanalizacijskih cevi s sipkim materialom 4-8mm ter ročno komprimiranje v plasteh po 15 cm do višine 15 cm nad temenom cevi | m3 | 19 | 0
6 | Zasip jarka z nevezanim materialom, vgrajevanje in zahteve materiala po TSC 06.100:2003; 0-63 mm, vključno z dobavo, komprimiranjem in finim planiranjem v plasteh do 30 cm (pod voznimi površinami) | m3 | 26 | 0
7 | Zasip jarka z nevezanim materialom, vgrajevanje in zahteve materiala po TSC 06.200:2003; 0-32 mm, vključno z dobavo ter komprimiranjem v plasti 20 cm | m3 | 15 | 0
8 | Zasip jarka z materialom izkopa ter komprimiranje v plasteh po 30 cm (pod nevoznimi površinami) | m3 | 19 | 0
9 | Obsutje odkopanih vodovodnih cevi s sipkim materialom velikosti zrna do 8 mm, minimalno 15 cm nad temenom cevi | m3 | 2.5 | 0
10 | Nakladanje in odvoz odvečnega materiala od izkopa na deponijo po izbiri izvajalca, komplet z vsemi stroški ravnanja in trajnega deponiranja | m3 | 24.3 | 0
11 | Dovoz iz gradbiščne deponije in raztiranje humusa v sloju debeline 20 cm | m3 | 9 | 0
12 | Fino planiranje, odstranjevanje kamna, sejanje travne mešanice 30 g/m2 in dodajanje granulat mineralnega gnojila 30 g/m2, valjanjem s travnim valjarjem. | m2 | 46 | 0
| ZEMELJSKA DELA SKUPAJ: |  |  | 0
4. | MONTAŽNA IN BETONSKA DELA
1 | Dobava in polaganje PVC gladkih cevi compact, standard EN 1401-1 na izvršeno peščeno podlogo v deb.10 cm, cevi fi 125 mm, trdnostni razred SN8 s priključitvijo na jaške, stiki se tesnijo z gumi tesnili | m | 78 | 0
2 | Dobava in montaža prefabriciranega poliesterskega jaška svetlega premera 600 mm, vključno z muldo, vtokom in iztokom, podbetoniranjem jaška z betonom in prilagajanjem gornjega roba jaška glede na naklon terena. (Meri se globina jaška od vrha pokrova do dna mulde!)
| - višine do 1,0 m | kos | 3 | 0
| - višine do 1,5 m | kos | 8 | 0
3 | Dobava in vgradnja pokrova iz litega železa po EN124 najmanj C250 vključno z AB obročem, protihrupnim vložkom iz kompozitnega materiala, premera 600mm-pod voznimi površinami. V postavki vključena vsa potrebna dela za postavitev pokrova na potrebno višino in nagib | kos | 11 | 0
4 | Izdelava slepega priključka na PVC cevi DN 200 mm za PVC cev DN 125 mm. Postavka vključuje vse potrebne fazonske kose (KGEA 200/125/45°, KGB DN 125/45°) ter tesnilni material | kos | 1 | 0
5 | Izdelava dodatnega priključka na poliesterskem jašku DN 800 mm za PVC cev DN 125 mm | kos | 10 | 0
| MONTAŽNA IN BETONSKA DELA SKUPAJ: |  |  | 0
5. | OSTALA DELA
1 | Planiranje tamponskega planuma ceste z natančnostjo +- 1cm z uvaljanjem | m2 | 44 | 0
2 | Hladen premaz stikov med starim in novim asfaltom s polimerno emulzijo | m | 59 | 0
3 | Izdelava nosilne bituminizirane zmesi AC 16 base B50/70 A4 v debelini 5 cm | m2 | 44 | 0
4 | Obrizg nosilne plasti bituminizirane zmesi z emulzijo za boljši oprijem nosilne in obrabne plasti | m2 | 49 | 0
5 | Izdelava obrabne in zaporne plasti bituminizirane zmesi AC 8 surf B 50/70 A4 v debelini 3 cm | m2 | 49 | 0
| OSTALA DELA SKUPAJ: |  |  | 0

## FA3-Pr
KANALIZACIJA MALE ŽABLJE
FA3 - HIŠNI PRIKLJUČKI
REKAPITULACIJA
1. | PREDDELA |  |  | 0
2. | RUŠITVENA DELA |  |  | 0
3. | ZEMELJSKA DELA |  |  | 0
4. | MONTAŽNA IN BETONSKA DELA |  |  | 0
5. | OSTALA DELA |  |  | 0
| SKUPAJ € |  |  | 0
1. | PREDDELA
1 | Zakoličba trase kanalizacije z niveliranjem kanala | m | 27 | 0
2 | Naprava in postavitev gradbenih profilov (na mestih kjer se menja smer ali naklon) | kos | 6 | 0
3 | Zakoličba lokacije priključka oziroma določitev mikro loakacije jaška priključka v sodelovanju z lastnikom priključka | kos | 3 | 0
| PREDDELA SKUPAJ: |  |  | 0
2. | RUŠITVENA DELA
1 | Zasek oziroma rezanje obstoječega asfalta debeline do 10 cm | m | 16 | 0
2 | Rušenje obstoječe asfaltne prevleke debeline do 10 cm z nakladanjem na prevozno sredstvo in odvozom na trajno deponijo po izbiri izvajalca. V ceno so vključene tudi vse takse in drugi stroški, ki so povezani s trajnim deponiranjem oziroma recikliranjem | m2 | 63 | 0
3 | Strojno rezkanje asfalta z nakladanjem na prevozno sredstvo in z odvozom na gradbeno deponijo po izboru izvajalca z vsemi stroški deponiranja | m2 | 7 | 0
| RUŠITVENA DELA SKUPAJ: |  |  | 0
3. | ZEMELJSKA DELA
1 | Izkop jarkov za kanalizacijo v terenu III., IV. in V. ktg., širine dna jarka do 1.0m, globine do 2.0 m, naklon brežin 70°-90° z nakladanjem na prevozno sredstvo, odvozom na trajno deponijo po izbiri izvajalca, komplet s stroški ravnanja materiala v deponiji.
| - v terenu III ktg. (30%) | m3 | 9.3 | 0 | 31
| - v terenu IV ktg. (60%) | m3 | 18.6 | 0
| - v terenu V ktg. (10%) | m3 | 3.1 | 0
2 | Planiranje dna rova kanalizacije s točnostjo +/- 1 cm | m2 | 18 | 0
3 | Obsip in zasip kanalizacijskih cevi s sipkim materialom 4-8mm ter ročno komprimiranje v plasteh po 15 cm do višine 15 cm nad temenom cevi | m3 | 6.5 | 0
4 | Zasip jarka z nevezanim materialom, vgrajevanje in zahteve materiala po TSC 06.100:2003; 0-63 mm, vključno z dobavo, komprimiranjem in finim planiranjem v plasteh do 30 cm (pod voznimi površinami) | m3 | 13.5 | 0
5 | Zasip jarka z nevezanim materialom, vgrajevanje in zahteve materiala po TSC 06.200:2003; 0-32 mm, vključno z dobavo ter komprimiranjem v plasti 20 cm | m3 | 10 | 0
| ZEMELJSKA DELA SKUPAJ: |  |  | 0
4. | MONTAŽNA IN BETONSKA DELA
1 | Dobava in polaganje PVC gladkih cevi compact, standard EN 1401-1 na izvršeno peščeno podlogo v deb.10 cm, cevi fi 125 mm, trdnostni razred SN8 s priključitvijo na jaške, stiki se tesnijo z gumi tesnili | m | 27 | 0
2 | Dobava in montaža prefabriciranega poliesterskega jaška svetlega premera 600 mm, vključno z muldo, vtokom in iztokom, podbetoniranjem jaška z betonom in prilagajanjem gornjega roba jaška glede na naklon terena. (Meri se globina jaška od vrha pokrova do dna mulde!)
| - višine do 1,0 m | kos | 3 | 0
3 | Dobava in vgradnja pokrova iz litega železa po EN124 najmanj C250 vključno z AB obročem, protihrupnim vložkom iz kompozitnega materiala, premera 600mm-pod voznimi površinami. V postavki vključena vsa potrebna dela za postavitev pokrova na potrebno višino in nagib | kos | 3 | 0
4 | Izdelava dodatnega priključka na poliesterskem jašku DN 800 mm za PVC cev DN 125 mm | kos | 3 | 0
| MONTAŽNA IN BETONSKA DELA SKUPAJ: |  |  | 0
5. | OSTALA DELA
1 | Planiranje tamponskega planuma ceste z natančnostjo +- 1cm z uvaljanjem | m2 | 63 | 0
2 | Hladen premaz stikov med starim in novim asfaltom s polimerno emulzijo | m | 16 | 0
3 | Izdelava nosilne bituminizirane zmesi AC 16 base B50/70 A4 v debelini 5 cm | m2 | 63 | 0
4 | Obrizg nosilne plasti bituminizirane zmesi z emulzijo za boljši oprijem nosilne in obrabne plasti | m2 | 70 | 0
5 | Izdelava obrabne in zaporne plasti bituminizirane zmesi AC 8 surf B 50/70 A4 v debelini 3 cm | m2 | 70 | 0
| OSTALA DELA SKUPAJ: |  |  | 0

## FA4-Pr
KANALIZACIJA MALE ŽABLJE
FA4 - HIŠNI PRIKLJUČKI
REKAPITULACIJA
1. | PREDDELA |  |  | 0
2. | ZEMELJSKA DELA |  |  | 0
3. | MONTAŽNA IN BETONSKA DELA |  |  | 0
| SKUPAJ € |  |  | 0
1. | PREDDELA
1 | Zakoličba trase kanalizacije z niveliranjem kanala | m | 23 | 0
2 | Naprava in postavitev gradbenih profilov (na mestih kjer se menja smer ali naklon) | kos | 4 | 0
3 | Zakoličba lokacije priključka oziroma določitev mikro loakacije jaška priključka v sodelovanju z lastnikom priključka | kos | 2 | 0
| PREDDELA SKUPAJ: |  |  | 0
2. | ZEMELJSKA DELA
1 | Izkop humusa na trasi kanalizacije v sloju debeline do 20 cm s prevozom na gradbiščno deponijo | m3 | 12 | 0
2 | Izkop jarkov za kanalizacijo v terenu III., IV. in V. ktg., širine dna jarka do 1.0m, globine do 2.0m, naklon brežin 70°-90° z odmetom min. 1,0 m od roba izkopa.
| - v terenu III ktg. (30%) | m3 | 28.8 | 0 | 96
| - v terenu IV ktg. (60%) | m3 | 57.6 | 0
| - v terenu V ktg. (10%) | m3 | 9.6 | 0
3 | Dobava, montaža in demontaža obojestranskega varovalnega opaža jarka v semi vertikalnem izkopu, tehnologije po izbiri izvajalca. Višina opažanja od 2,0 do 2,5 m | m | 16 | 0
4 | Planiranje dna rova kanalizacije s točnostjo +/- 1 cm | m2 | 23 | 0
5 | Obsip in zasip kanalizacijskih cevi s sipkim materialom 4-8mm ter ročno komprimiranje v plasteh po 15 cm do višine 15 cm nad temenom cevi | m3 | 7.5 | 0
6 | Zasip jarka z materialom izkopa ter komprimiranje v plasteh po 30 cm (pod nevoznimi površinami) | m3 | 86 | 0
7 | Nakladanje in odvoz odvečnega materiala od izkopa na deponijo po izbiri izvajalca, komplet z vsemi stroški ravnanja in trajnega deponiranja | m3 | 34.5 | 0
8 | Dovoz iz gradbiščne deponije in raztiranje humusa v sloju debeline 20 cm | m3 | 12 | 0
9 | Fino planiranje, odstranjevanje kamna, sejanje travne mešanice 30 g/m2 in dodajanje granulat mineralnega gnojila 30 g/m2, valjanjem s travnim valjarjem. | m2 | 60 | 0
| ZEMELJSKA DELA SKUPAJ: |  |  | 0
3. | MONTAŽNA IN BETONSKA DELA
1 | Dobava in polaganje PVC gladkih cevi compact, standard EN 1401-1 na izvršeno peščeno podlogo v deb.10 cm, cevi fi 125 mm, trdnostni razred SN8 s priključitvijo na jaške, stiki se tesnijo z gumi tesnili | m | 23 | 0
2 | Dobava in montaža prefabriciranega poliesterskega jaška svetlega premera 600 mm, vključno z muldo, vtokom in iztokom, podbetoniranjem jaška z betonom in prilagajanjem gornjega roba jaška glede na naklon terena. (Meri se globina jaška od vrha pokrova do dna mulde!)
| - višine do 1,0 m | kos | 1 | 0
3 | Dobava in montaža prefabriciranega poliesterskega jaška svetlega premera 800 mm, vključno z muldo, vtokom in iztokom, podbetoniranjem jaška z betonom in prilagajanjem gornjega roba jaška glede na naklon terena. (Meri se globina jaška od vrha pokrova do dna mulde!)
| - višine do 2,5 m | kos | 1 | 0
4 | Dobava in vgradnja pokrova iz litega železa po EN124 najmanj C250 vključno z AB obročem, protihrupnim vložkom iz kompozitnega materiala, premera 600mm-pod voznimi površinami. V postavki vključena vsa potrebna dela za postavitev pokrova na potrebno višino in nagib | kos | 2 | 0
5 | Izdelava dodatnega priključka na poliesterskem jašku DN 800 mm za PVC cev DN 125 mm | kos | 2 | 0
| MONTAŽNA IN BETONSKA DELA SKUPAJ: |  |  | 0

## FB1-Pr
KANALIZACIJA MALE ŽABLJE
FB1 - HIŠNI PRIKLJUČKI
REKAPITULACIJA
1. | PREDDELA |  |  | 0
2. | RUŠITVENA DELA |  |  | 0
3. | ZEMELJSKA DELA |  |  | 0
4. | MONTAŽNA IN BETONSKA DELA |  |  | 0
5. | OSTALA DELA |  |  | 0
| SKUPAJ € |  |  | 0
1. | PREDDELA
1 | Zakoličba trase kanalizacije z niveliranjem kanala | m | 210.5 | 0
2 | Naprava in postavitev gradbenih profilov (na mestih kjer se menja smer ali naklon) | kos | 46 | 0
3 | Zakoličba lokacije priključka oziroma določitev mikro loakacije jaška priključka v sodelovanju z lastnikom priključka | kos | 23 | 0
| PREDDELA SKUPAJ: |  |  | 0
2. | RUŠITVENA DELA
1 | Zasek oziroma rezanje obstoječega asfalta debeline do 10 cm | m | 297 | 0
2 | Rušenje obstoječe asfaltne prevleke debeline do 10 cm z nakladanjem na prevozno sredstvo in odvozom na trajno deponijo po izbiri izvajalca. V ceno so vključene tudi vse takse in drugi stroški, ki so povezani s trajnim deponiranjem oziroma recikliranjem | m2 | 236 | 0
3 | Strojno rezkanje asfalta z nakladanjem na prevozno sredstvo in z odvozom na gradbeno deponijo po izboru izvajalca z vsemi stroški deponiranja | m2 | 24 | 0
4 | Odstranjevanje betonskih tlakovcev z odvozom na gradbiščno deponijo za poznejšo uporabo | m2 | 2.5 | 0
| RUŠITVENA DELA SKUPAJ: |  |  | 0
3. | ZEMELJSKA DELA
1 | Izkop jarkov za kanalizacijo v terenu III., IV. in V. ktg., širine dna jarka do 1.0m, globine do 2.0 m, naklon brežin 70°-90° z nakladanjem na prevozno sredstvo, odvozom na trajno deponijo po izbiri izvajalca, komplet s stroški ravnanja materiala v deponiji.
| - v terenu III ktg. (30%) | m3 | 72.6 | 0 | 242
| - v terenu IV ktg. (60%) | m3 | 145.2 | 0
| - v terenu V ktg. (10%) | m3 | 24.2 | 0
2 | Planiranje dna rova kanalizacije s točnostjo +/- 1 cm | m2 | 139 | 0
3 | Obsip in zasip kanalizacijskih cevi s sipkim materialom 4-8mm ter ročno komprimiranje v plasteh po 15 cm do višine 15 cm nad temenom cevi | m3 | 56 | 0
4 | Zasip jarka z nevezanim materialom, vgrajevanje in zahteve materiala po TSC 06.100:2003; 0-63 mm, vključno z dobavo, komprimiranjem in finim planiranjem v plasteh do 30 cm (pod voznimi površinami) | m3 | 116 | 0
5 | Zasip jarka z nevezanim materialom, vgrajevanje in zahteve materiala po TSC 06.200:2003; 0-32 mm, vključno z dobavo ter komprimiranjem v plasti 20 cm | m3 | 64 | 0
| ZEMELJSKA DELA SKUPAJ: |  |  | 0
4. | MONTAŽNA IN BETONSKA DELA
1 | Dobava in polaganje PVC gladkih cevi compact, standard EN 1401-1 na izvršeno peščeno podlogo v deb.10 cm, cevi fi 125 mm, trdnostni razred SN8 s priključitvijo na jaške, stiki se tesnijo z gumi tesnili | m | 210.5 | 0
2 | Dobava in montaža prefabriciranega poliesterskega jaška svetlega premera 600 mm, vključno z muldo, vtokom in iztokom, podbetoniranjem jaška z betonom in prilagajanjem gornjega roba jaška glede na naklon terena. (Meri se globina jaška od vrha pokrova do dna mulde!)
| - višine do 1,0 m | kos | 18 | 0
| - višine do 1,5 m | kos | 6 | 0
3 | Dobava in montaža prefabriciranega poliesterskega jaška svetlega premera 800 mm, vključno z muldo, vtokom in iztokom, podbetoniranjem jaška z betonom in prilagajanjem gornjega roba jaška glede na naklon terena. (Meri se globina jaška od vrha pokrova do dna mulde!)
| - višine do 2,0 m | kos | 1 | 0
4 | Dobava in vgradnja pokrova iz litega železa po EN124 najmanj C250 vključno z AB obročem, protihrupnim vložkom iz kompozitnega materiala, premera 600mm-pod voznimi površinami. V postavki vključena vsa potrebna dela za postavitev pokrova na potrebno višino in nagib | kos | 25 | 0
5 | Izdelava slepega priključka na PVC cevi DN 200 mm za PVC cev DN 125 mm. Postavka vključuje vse potrebne fazonske kose (KGEA 200/125/45°, KGB DN 125/45°) ter tesnilni material | kos | 1 | 0
6 | Izdelava dodatnega priključka na poliesterskem jašku DN 800 mm za PVC cev DN 125 mm | kos | 20 | 0
7 | Podbijanje AB zidov debeline do 40 cm | kos | 1 | 0
| MONTAŽNA IN BETONSKA DELA SKUPAJ: |  |  | 0
5. | OSTALA DELA
1 | Planiranje tamponskega planuma ceste z natančnostjo +- 1cm z uvaljanjem | m2 | 236 | 0
2 | Hladen premaz stikov med starim in novim asfaltom s polimerno emulzijo | m | 297 | 0
3 | Izdelava nosilne bituminizirane zmesi AC 16 base B50/70 A4 v debelini 5 cm | m2 | 236 | 0
4 | Obrizg nosilne plasti bituminizirane zmesi z emulzijo za boljši oprijem nosilne in obrabne plasti | m2 | 260 | 0
5 | Izdelava obrabne in zaporne plasti bituminizirane zmesi AC 8 surf B 50/70 A4 v debelini 3 cm | m2 | 260 | 0
| OSTALA DELA SKUPAJ: |  |  | 0

## FB2-Pr
KANALIZACIJA MALE ŽABLJE
FB2 - HIŠNI PRIKLJUČKI
REKAPITULACIJA
1. | PREDDELA |  |  | 0
2. | RUŠITVENA DELA |  |  | 0
3. | ZEMELJSKA DELA |  |  | 0
4. | MONTAŽNA IN BETONSKA DELA |  |  | 0
5. | OSTALA DELA |  |  | 0
| SKUPAJ € |  |  | 0
1. | PREDDELA
1 | Zakoličba trase kanalizacije z niveliranjem kanala | m | 39.5 | 0
2 | Naprava in postavitev gradbenih profilov (na mestih kjer se menja smer ali naklon) | kos | 12 | 0
3 | Zakoličba lokacije priključka oziroma določitev mikro loakacije jaška priključka v sodelovanju z lastnikom priključka | kos | 6 | 0
| PREDDELA SKUPAJ: |  |  | 0
2. | RUŠITVENA DELA
1 | Zasek oziroma rezanje obstoječega asfalta debeline do 10 cm | m | 30 | 0
2 | Rušenje obstoječe asfaltne prevleke debeline do 10 cm z nakladanjem na prevozno sredstvo in odvozom na trajno deponijo po izbiri izvajalca. V ceno so vključene tudi vse takse in drugi stroški, ki so povezani s trajnim deponiranjem oziroma recikliranjem | m2 | 23 | 0
3 | Strojno rezkanje asfalta z nakladanjem na prevozno sredstvo in z odvozom na gradbeno deponijo po izboru izvajalca z vsemi stroški deponiranja | m2 | 4 | 0
| RUŠITVENA DELA SKUPAJ: |  |  | 0
3. | ZEMELJSKA DELA
1 | Izkop humusa na trasi kanalizacije v sloju debeline do 20 cm s prevozom na gradbiščno deponijo | m3 | 1.5 | 0
2 | Izkop jarkov za kanalizacijo v terenu III., IV. in V. ktg., širine dna jarka do 1.0m, globine do 2.0 m, naklon brežin 70°-90° z nakladanjem na prevozno sredstvo, odvozom na trajno deponijo po izbiri izvajalca, komplet s stroški ravnanja materiala v deponiji.
| - v terenu III ktg. (30%) | m3 | 11.4 | 0 | 38
| - v terenu IV ktg. (60%) | m3 | 22.8 | 0
| - v terenu V ktg. (10%) | m3 | 3.8 | 0
3 | Izkop jarkov za kanalizacijo v terenu III., IV. in V. ktg., širine dna jarka do 1.0m, globine do 2.5m, naklon brežin 70°-90° z odmetom min. 1,0 m od roba izkopa.
| - v terenu III ktg. (30%) | m3 | 1.8 | 0 | 6
| - v terenu IV ktg. (60%) | m3 | 3.6 | 0
| - v terenu V ktg. (10%) | m3 | 0.6 | 0
4 | Planiranje dna rova kanalizacije s točnostjo +/- 1 cm | m2 | 26.5 | 0
5 | Obsip in zasip kanalizacijskih cevi s sipkim materialom 4-8mm ter ročno komprimiranje v plasteh po 15 cm do višine 15 cm nad temenom cevi | m3 | 10.5 | 0
6 | Zasip jarka z nevezanim materialom, vgrajevanje in zahteve materiala po TSC 06.100:2003; 0-63 mm, vključno z dobavo, komprimiranjem in finim planiranjem v plasteh do 30 cm (pod voznimi površinami) | m3 | 18 | 0
7 | Zasip jarka z nevezanim materialom, vgrajevanje in zahteve materiala po TSC 06.200:2003; 0-32 mm, vključno z dobavo ter komprimiranjem v plasti 20 cm | m3 | 10 | 0
8 | Zasip jarka z materialom izkopa ter komprimiranje v plasteh po 30 cm (pod nevoznimi površinami) | m3 | 3.5 | 0
9 | Nakladanje in odvoz odvečnega materiala od izkopa na deponijo po izbiri izvajalca, komplet z vsemi stroški ravnanja in trajnega deponiranja | m3 | 4.1 | 0
10 | Dovoz iz gradbiščne deponije in raztiranje humusa v sloju debeline 20 cm | m3 | 1.5 | 0
11 | Fino planiranje, odstranjevanje kamna, sejanje travne mešanice 30 g/m2 in dodajanje granulat mineralnega gnojila 30 g/m2, valjanjem s travnim valjarjem. | m2 | 7.5 | 0
| ZEMELJSKA DELA SKUPAJ: |  |  | 0
4. | MONTAŽNA IN BETONSKA DELA
1 | Dobava in polaganje PVC gladkih cevi compact, standard EN 1401-1 na izvršeno peščeno podlogo v deb.10 cm, cevi fi 125 mm, trdnostni razred SN8 s priključitvijo na jaške, stiki se tesnijo z gumi tesnili | m | 39.5 | 0
2 | Dobava in montaža prefabriciranega poliesterskega jaška svetlega premera 600 mm, vključno z muldo, vtokom in iztokom, podbetoniranjem jaška z betonom in prilagajanjem gornjega roba jaška glede na naklon terena. (Meri se globina jaška od vrha pokrova do dna mulde!)
| - višine do 1,0 m | kos | 3 | 0
| - višine do 1,5 m | kos | 3 | 0
3 | Dobava in vgradnja pokrova iz litega železa po EN124 najmanj C250 vključno z AB obročem, protihrupnim vložkom iz kompozitnega materiala, premera 600mm-pod voznimi površinami. V postavki vključena vsa potrebna dela za postavitev pokrova na potrebno višino in nagib | kos | 6 | 0
4 | Izdelava dodatnega priključka na poliesterskem jašku DN 800 mm za PVC cev DN 125 mm | kos | 6 | 0
5 | Podbijanje AB zidov debeline do 40 cm | kos | 1 | 0
| MONTAŽNA IN BETONSKA DELA SKUPAJ: |  |  | 0
5. | OSTALA DELA
1 | Planiranje tamponskega planuma ceste z natančnostjo +- 1cm z uvaljanjem | m2 | 23 | 0
2 | Hladen premaz stikov med starim in novim asfaltom s polimerno emulzijo | m | 30 | 0
3 | Izdelava nosilne bituminizirane zmesi AC 16 base B50/70 A4 v debelini 5 cm | m2 | 23 | 0
4 | Obrizg nosilne plasti bituminizirane zmesi z emulzijo za boljši oprijem nosilne in obrabne plasti | m2 | 27 | 0
5 | Izdelava obrabne in zaporne plasti bituminizirane zmesi AC 8 surf B 50/70 A4 v debelini 3 cm | m2 | 27 | 0
| OSTALA DELA SKUPAJ: |  |  | 0

## FB3-Pr
KANALIZACIJA MALE ŽABLJE
FB3 - HIŠNI PRIKLJUČKI
REKAPITULACIJA
1. | PREDDELA |  |  | 0
2. | RUŠITVENA DELA |  |  | 0
3. | ZEMELJSKA DELA |  |  | 0
4. | MONTAŽNA IN BETONSKA DELA |  |  | 0
5. | OSTALA DELA |  |  | 0
| SKUPAJ € |  |  | 0
1. | PREDDELA
1 | Zakoličba trase kanalizacije z niveliranjem kanala | m | 27.5 | 0
2 | Naprava in postavitev gradbenih profilov (na mestih kjer se menja smer ali naklon) | kos | 6 | 0
3 | Zakoličba lokacije priključka oziroma določitev mikro loakacije jaška priključka v sodelovanju z lastnikom priključka | kos | 3 | 0
| PREDDELA SKUPAJ: |  |  | 0
2. | RUŠITVENA DELA
1 | Zasek oziroma rezanje obstoječega asfalta debeline do 10 cm | m | 20 | 0
2 | Rušenje obstoječe asfaltne prevleke debeline do 10 cm z nakladanjem na prevozno sredstvo in odvozom na trajno deponijo po izbiri izvajalca. V ceno so vključene tudi vse takse in drugi stroški, ki so povezani s trajnim deponiranjem oziroma recikliranjem | m2 | 18 | 0
3 | Strojno rezkanje asfalta z nakladanjem na prevozno sredstvo in z odvozom na gradbeno deponijo po izboru izvajalca z vsemi stroški deponiranja | m2 | 2 | 0
| RUŠITVENA DELA SKUPAJ: |  |  | 0
3. | ZEMELJSKA DELA
1 | Izkop humusa na trasi kanalizacije v sloju debeline do 20 cm s prevozom na gradbiščno deponijo | m3 | 2.5 | 0
2 | Izkop jarkov za kanalizacijo v terenu III., IV. in V. ktg., širine dna jarka do 1.0m, globine do 2.0 m, naklon brežin 70°-90° z nakladanjem na prevozno sredstvo, odvozom na trajno deponijo po izbiri izvajalca, komplet s stroški ravnanja materiala v deponiji.
| - v terenu III ktg. (30%) | m3 | 6.2 | 0 | 20.5
| - v terenu IV ktg. (60%) | m3 | 12.3 | 0
| - v terenu V ktg. (10%) | m3 | 2.1 | 0
3 | Izkop jarkov za kanalizacijo v terenu III., IV. in V. ktg., širine dna jarka do 1.0m, globine do 2.5m, naklon brežin 70°-90° z odmetom min. 1,0 m od roba izkopa.
| - v terenu III ktg. (30%) | m3 | 3 | 0 | 10
| - v terenu IV ktg. (60%) | m3 | 6 | 0
| - v terenu V ktg. (10%) | m3 | 1 | 0
4 | Planiranje dna rova kanalizacije s točnostjo +/- 1 cm | m2 | 18.5 | 0
5 | Obsip in zasip kanalizacijskih cevi s sipkim materialom 4-8mm ter ročno komprimiranje v plasteh po 15 cm do višine 15 cm nad temenom cevi | m3 | 7 | 0
6 | Zasip jarka z nevezanim materialom, vgrajevanje in zahteve materiala po TSC 06.100:2003; 0-63 mm, vključno z dobavo, komprimiranjem in finim planiranjem v plasteh do 30 cm (pod voznimi površinami) | m3 | 9.5 | 0
7 | Zasip jarka z nevezanim materialom, vgrajevanje in zahteve materiala po TSC 06.200:2003; 0-32 mm, vključno z dobavo ter komprimiranjem v plasti 20 cm | m3 | 5 | 0
8 | Zasip jarka z materialom izkopa ter komprimiranje v plasteh po 30 cm (pod nevoznimi površinami) | m3 | 7 | 0
9 | Nakladanje in odvoz odvečnega materiala od izkopa na deponijo po izbiri izvajalca, komplet z vsemi stroški ravnanja in trajnega deponiranja | m3 | 5.7 | 0
10 | Dovoz iz gradbiščne deponije in raztiranje humusa v sloju debeline 20 cm | m3 | 2.5 | 0
11 | Fino planiranje, odstranjevanje kamna, sejanje travne mešanice 30 g/m2 in dodajanje granulat mineralnega gnojila 30 g/m2, valjanjem s travnim valjarjem. | m2 | 13 | 0
| ZEMELJSKA DELA SKUPAJ: |  |  | 0
4. | MONTAŽNA IN BETONSKA DELA
1 | Dobava in polaganje PVC gladkih cevi compact, standard EN 1401-1 na izvršeno peščeno podlogo v deb.10 cm, cevi fi 125 mm, trdnostni razred SN8 s priključitvijo na jaške, stiki se tesnijo z gumi tesnili | m | 27.5 | 0
2 | Dobava in montaža prefabriciranega poliesterskega jaška svetlega premera 600 mm, vključno z muldo, vtokom in iztokom, podbetoniranjem jaška z betonom in prilagajanjem gornjega roba jaška glede na naklon terena. (Meri se globina jaška od vrha pokrova do dna mulde!)
| - višine do 1,0 m | kos | 2 | 0
| - višine do 1,5 m | kos | 1 | 0
3 | Dobava in vgradnja pokrova iz litega železa po EN124 najmanj C250 vključno z AB obročem, protihrupnim vložkom iz kompozitnega materiala, premera 600mm-pod voznimi površinami. V postavki vključena vsa potrebna dela za postavitev pokrova na potrebno višino in nagib | kos | 14 | 0
4 | Izdelava slepega priključka na PVC cevi DN 200 mm za PVC cev DN 125 mm. Postavka vključuje vse potrebne fazonske kose (KGEA 200/125/45°, KGB DN 125/45°) ter tesnilni material | kos | 2 | 0
5 | Izdelava dodatnega priključka na poliesterskem jašku DN 800 mm za PVC cev DN 125 mm | kos | 1 | 0
6 | Izdelava dodatnega priključka na poliesterskem jašku DN 800 mm (RJ FB3.2) za obstoječo PVC cev do DN 150 mm | kos | 1 | 0
| MONTAŽNA IN BETONSKA DELA SKUPAJ: |  |  | 0
5. | OSTALA DELA
1 | Planiranje tamponskega planuma ceste z natančnostjo +- 1cm z uvaljanjem | m2 | 18 | 0
2 | Hladen premaz stikov med starim in novim asfaltom s polimerno emulzijo | m | 20 | 0
3 | Izdelava nosilne bituminizirane zmesi AC 16 base B50/70 A4 v debelini 5 cm | m2 | 18 | 0
4 | Obrizg nosilne plasti bituminizirane zmesi z emulzijo za boljši oprijem nosilne in obrabne plasti | m2 | 20 | 0
5 | Izdelava obrabne in zaporne plasti bituminizirane zmesi AC 8 surf B 50/70 A4 v debelini 3 cm | m2 | 20 | 0
| OSTALA DELA SKUPAJ: |  |  | 0

## FB4-Pr
KANALIZACIJA MALE ŽABLJE
FB4 - HIŠNI PRIKLJUČKI
REKAPITULACIJA
1. | PREDDELA |  |  | 0
2. | RUŠITVENA DELA |  |  | 0
3. | ZEMELJSKA DELA |  |  | 0
4. | MONTAŽNA IN BETONSKA DELA |  |  | 0
5. | OSTALA DELA |  |  | 0
| SKUPAJ € |  |  | 0
1. | PREDDELA
1 | Zakoličba trase kanalizacije z niveliranjem kanala | m | 34 | 0
2 | Naprava in postavitev gradbenih profilov (na mestih kjer se menja smer ali naklon) | kos | 8 | 0
3 | Zakoličba lokacije priključka oziroma določitev mikro loakacije jaška priključka v sodelovanju z lastnikom priključka | kos | 4 | 0
| PREDDELA SKUPAJ: |  |  | 0
2. | RUŠITVENA DELA
1 | Zasek oziroma rezanje obstoječega asfalta debeline do 10 cm | m | 17 | 0
2 | Rušenje obstoječe asfaltne prevleke debeline do 10 cm z nakladanjem na prevozno sredstvo in odvozom na trajno deponijo po izbiri izvajalca. V ceno so vključene tudi vse takse in drugi stroški, ki so povezani s trajnim deponiranjem oziroma recikliranjem | m2 | 21 | 0
3 | Strojno rezkanje asfalta z nakladanjem na prevozno sredstvo in z odvozom na gradbeno deponijo po izboru izvajalca z vsemi stroški deponiranja | m2 | 2 | 0
4 | Čiščenje površin, zaraslih z grmovjem v širini do 5 m (HP B4.4) | m2 | 18 | 0
| RUŠITVENA DELA SKUPAJ: |  |  | 0
3. | ZEMELJSKA DELA
1 | Izkop humusa na trasi kanalizacije v sloju debeline do 20 cm s prevozom na gradbiščno deponijo | m3 | 2 | 0
2 | Izkop jarkov za kanalizacijo v terenu III., IV. in V. ktg., širine dna jarka do 1.0m, globine do 2.0 m, naklon brežin 70°-90° z nakladanjem na prevozno sredstvo, odvozom na trajno deponijo po izbiri izvajalca, komplet s stroški ravnanja materiala v deponiji.
| - v terenu III ktg. (30%) | m3 | 9 | 0 | 30
| - v terenu IV ktg. (60%) | m3 | 18 | 0
| - v terenu V ktg. (10%) | m3 | 3 | 0
3 | Izkop jarkov za kanalizacijo v terenu III., IV. in V. ktg., širine dna jarka do 1.0m, globine do 2.5m, naklon brežin 70°-90° z odmetom min. 1,0 m od roba izkopa.
| - v terenu III ktg. (30%) | m3 | 4.2 | 0 | 14
| - v terenu IV ktg. (60%) | m3 | 8.4 | 0
| - v terenu V ktg. (10%) | m3 | 1.4 | 0
4 | Planiranje dna rova kanalizacije s točnostjo +/- 1 cm | m2 | 22.5 | 0
5 | Obsip in zasip kanalizacijskih cevi s sipkim materialom 4-8mm ter ročno komprimiranje v plasteh po 15 cm do višine 15 cm nad temenom cevi | m3 | 8 | 0
6 | Zasip jarka z nevezanim materialom, vgrajevanje in zahteve materiala po TSC 06.100:2003; 0-63 mm, vključno z dobavo, komprimiranjem in finim planiranjem v plasteh do 30 cm (pod voznimi površinami) | m3 | 15 | 0
7 | Zasip jarka z nevezanim materialom, vgrajevanje in zahteve materiala po TSC 06.200:2003; 0-32 mm, vključno z dobavo ter komprimiranjem v plasti 20 cm | m3 | 7.5 | 0
8 | Zasip jarka z materialom izkopa ter komprimiranje v plasteh po 30 cm (pod nevoznimi površinami) | m3 | 12 | 0
9 | Nakladanje in odvoz odvečnega materiala od izkopa na deponijo po izbiri izvajalca, komplet z vsemi stroški ravnanja in trajnega deponiranja | m3 | 5.6 | 0
10 | Dovoz iz gradbiščne deponije in raztiranje humusa v sloju debeline 20 cm | m3 | 2 | 0
11 | Fino planiranje, odstranjevanje kamna, sejanje travne mešanice 30 g/m2 in dodajanje granulat mineralnega gnojila 30 g/m2, valjanjem s travnim valjarjem. | m2 | 15 | 0
| ZEMELJSKA DELA SKUPAJ: |  |  | 0
4. | MONTAŽNA IN BETONSKA DELA
1 | Dobava in polaganje PVC gladkih cevi compact komplet z vsemi koleni, standard EN 1401-1 na izvršeno peščeno podlogo v deb.10 cm, cevi fi 125 mm, trdnostni razred SN8 s priključitvijo na jaške, stiki se tesnijo z gumi tesnili | m | 35 | 0
2 | Dobava in montaža prefabriciranega poliesterskega jaška svetlega premera 600 mm, vključno z muldo, vtokom in iztokom, podbetoniranjem jaška z betonom in prilagajanjem gornjega roba jaška glede na naklon terena. (Meri se globina jaška od vrha pokrova do dna mulde!)
| - višine do 1,0 m | kos | 1 | 0
3 | Dobava in montaža prefabriciranega poliesterskega jaška svetlega premera 800 mm, vključno z muldo, vtokom in iztokom, podbetoniranjem jaška z betonom in prilagajanjem gornjega roba jaška glede na naklon terena. (Meri se globina jaška od vrha pokrova do dna mulde!)
| - višine do 2,0 m | kos | 1 | 0
4 | Dobava in vgradnja pokrova iz litega železa po EN124 najmanj C250 vključno z AB obročem, protihrupnim vložkom iz kompozitnega materiala, premera 600mm-pod voznimi površinami. V postavki vključena vsa potrebna dela za postavitev pokrova na potrebno višino in nagib | kos | 2 | 0
5 | Izdelava dodatnega priključka na poliesterskem jašku DN 800 mm za PVC cev DN 125 mm | kos | 4 | 0
| MONTAŽNA IN BETONSKA DELA SKUPAJ: |  |  | 0
5. | OSTALA DELA
1 | Planiranje tamponskega planuma ceste z natančnostjo +- 1cm z uvaljanjem | m2 | 21 | 0
2 | Hladen premaz stikov med starim in novim asfaltom s polimerno emulzijo | m | 17 | 0
3 | Izdelava nosilne bituminizirane zmesi AC 16 base B50/70 A4 v debelini 5 cm | m2 | 21 | 0
4 | Obrizg nosilne plasti bituminizirane zmesi z emulzijo za boljši oprijem nosilne in obrabne plasti | m2 | 23 | 0
5 | Izdelava obrabne in zaporne plasti bituminizirane zmesi AC 8 surf B 50/70 A4 v debelini 3 cm | m2 | 23 | 0
| OSTALA DELA SKUPAJ: |  |  | 0
Note on E71: Uporabnik: +1 m za koleno

## FB5-Pr
KANALIZACIJA MALE ŽABLJE
FB5 - HIŠNI PRIKLJUČKI
REKAPITULACIJA
1. | PREDDELA |  |  | 0
2. | ZEMELJSKA DELA |  |  | 0
3. | MONTAŽNA IN BETONSKA DELA |  |  | 0
| SKUPAJ € |  |  | 0
1. | PREDDELA
1 | Zakoličba trase kanalizacije z niveliranjem kanala | m | 13 | 0
2 | Naprava in postavitev gradbenih profilov (na mestih kjer se menja smer ali naklon) | kos | 4 | 0
3 | Zakoličba lokacije priključka oziroma določitev mikro loakacije jaška priključka v sodelovanju z lastnikom priključka | kos | 2 | 0
| PREDDELA SKUPAJ: |  |  | 0
2. | ZEMELJSKA DELA
1 | Izkop humusa na trasi kanalizacije v sloju debeline do 20 cm s prevozom na gradbiščno deponijo | m3 | 4 | 0
2 | Izkop jarkov za kanalizacijo v terenu III., IV. in V. ktg., širine dna jarka do 1.0m, globine do 2.0m, naklon brežin 70°-90° z odmetom min. 1,0 m od roba izkopa.
| - v terenu III ktg. (30%) | m3 | 4.5 | 0 | 15
| - v terenu IV ktg. (60%) | m3 | 9 | 0
| - v terenu V ktg. (10%) | m3 | 1.5 | 0
3 | Planiranje dna rova kanalizacije s točnostjo +/- 1 cm | m2 | 9.5 | 0
4 | Obsip in zasip kanalizacijskih cevi s sipkim materialom 4-8mm ter ročno komprimiranje v plasteh po 15 cm do višine 15 cm nad temenom cevi | m3 | 3 | 0
5 | Zasip jarka z materialom izkopa ter komprimiranje v plasteh po 30 cm (pod nevoznimi površinami) | m3 | 11.5 | 0
6 | Nakladanje in odvoz odvečnega materiala od izkopa na deponijo po izbiri izvajalca, komplet z vsemi stroški ravnanja in trajnega deponiranja | m3 | 7.4 | 0
7 | Dovoz iz gradbiščne deponije in raztiranje humusa v sloju debeline 20 cm | m3 | 4 | 0
8 | Fino planiranje, odstranjevanje kamna, sejanje travne mešanice 30 g/m2 in dodajanje granulat mineralnega gnojila 30 g/m2, valjanjem s travnim valjarjem. | m2 | 21 | 0
| ZEMELJSKA DELA SKUPAJ: |  |  | 0
3. | MONTAŽNA IN BETONSKA DELA
1 | Dobava in polaganje PVC gladkih cevi compact, standard EN 1401-1 na izvršeno peščeno podlogo v deb.10 cm, cevi fi 125 mm, trdnostni razred SN8 s priključitvijo na jaške, stiki se tesnijo z gumi tesnili | m | 13 | 0
2 | Dobava in montaža prefabriciranega poliesterskega jaška svetlega premera 600 mm, vključno z muldo, vtokom in iztokom, podbetoniranjem jaška z betonom in prilagajanjem gornjega roba jaška glede na naklon terena. (Meri se globina jaška od vrha pokrova do dna mulde!)
| - višine do 1,5 m | kos | 2 | 0
3 | Dobava in vgradnja pokrova iz litega železa po EN124 najmanj C250 vključno z AB obročem, protihrupnim vložkom iz kompozitnega materiala, premera 600mm-pod voznimi površinami. V postavki vključena vsa potrebna dela za postavitev pokrova na potrebno višino in nagib | kos | 2 | 0
4 | Izdelava dodatnega priključka na poliesterskem jašku DN 800 mm za PVC cev DN 125 mm | kos | 2 | 0
| MONTAŽNA IN BETONSKA DELA SKUPAJ: |  |  | 0

## FC1-Pr
KANALIZACIJA MALE ŽABLJE
FC1 - HIŠNI PRIKLJUČKI (upoštevane tudi Kukovže)
REKAPITULACIJA
1. | PREDDELA |  |  | 0
2. | RUŠITVENA DELA |  |  | 0
3. | ZEMELJSKA DELA |  |  | 0
4. | MONTAŽNA IN BETONSKA DELA |  |  | 0
5. | OSTALA DELA |  |  | 0
| SKUPAJ € |  |  | 0
1. | PREDDELA
1 | Zakoličba trase kanalizacije z niveliranjem kanala | m | 300 | 0
2 | Naprava in postavitev gradbenih profilov (na mestih kjer se menja smer ali naklon) | kos | 30 | 0
3 | Zakoličba lokacije priključka oziroma določitev mikro loakacije jaška priključka v sodelovanju z lastnikom priključka | kos | 7 | 0
| PREDDELA SKUPAJ: |  |  | 0
2. | RUŠITVENA DELA
1 | Zasek oziroma rezanje obstoječega asfalta debeline do 10 cm | m | 100 | 0
2 | Rušenje obstoječe asfaltne prevleke debeline do 10 cm z nakladanjem na prevozno sredstvo in odvozom na trajno deponijo po izbiri izvajalca. V ceno so vključene tudi vse takse in drugi stroški, ki so povezani s trajnim deponiranjem oziroma recikliranjem | m2 | 150 | 0
3 | Strojno rezkanje asfalta z nakladanjem na prevozno sredstvo in z odvozom na gradbeno deponijo po izboru izvajalca z vsemi stroški deponiranja | m2 | 150 | 0
| RUŠITVENA DELA SKUPAJ: |  |  | 0
3. | ZEMELJSKA DELA
1 | Izkop humusa na trasi kanalizacije v sloju debeline do 20 cm s prevozom na gradbiščno deponijo | m3 | 50 | 0
2 | Izkop jarkov za kanalizacijo v terenu III., IV. in V. ktg., širine dna jarka do 1.0m, globine do 2.0 m, naklon brežin 70°-90° z nakladanjem na prevozno sredstvo, odvozom na trajno deponijo po izbiri izvajalca, komplet s stroški ravnanja materiala v deponiji.
| - v terenu III ktg. (30%) | m3 | 90 | 0 | 300
| - v terenu IV ktg. (60%) | m3 | 180 | 0
| - v terenu V ktg. (10%) | m3 | 30 | 0
3 | Izkop jarkov za kanalizacijo v terenu III., IV. in V. ktg., širine dna jarka do 1.0m, globine do 2.5m, naklon brežin 70°-90° z odmetom min. 1,0 m od roba izkopa.
| - v terenu III ktg. (30%) | m3 | 90 | 0 | 300
| - v terenu IV ktg. (60%) | m3 | 180 | 0
| - v terenu V ktg. (10%) | m3 | 30 | 0
4 | Planiranje dna rova kanalizacije s točnostjo +/- 1 cm | m2 | 77 | 0
5 | Obsip in zasip kanalizacijskih cevi s sipkim materialom 4-8mm ter ročno komprimiranje v plasteh po 15 cm do višine 15 cm nad temenom cevi | m3 | 26 | 0
6 | Zasip jarka z nevezanim materialom, vgrajevanje in zahteve materiala po TSC 06.100:2003; 0-63 mm, vključno z dobavo, komprimiranjem in finim planiranjem v plasteh do 30 cm (pod voznimi površinami) | m3 | 200 | 0
7 | Zasip jarka z nevezanim materialom, vgrajevanje in zahteve materiala po TSC 06.200:2003; 0-32 mm, vključno z dobavo ter komprimiranjem v plasti 20 cm | m3 | 50 | 0
8 | Zasip jarka z materialom izkopa ter komprimiranje v plasteh po 30 cm (pod nevoznimi površinami) | m3 | 102 | 0
9 | Nakladanje in odvoz odvečnega materiala od izkopa na deponijo po izbiri izvajalca, komplet z vsemi stroški ravnanja in trajnega deponiranja | m3 | 282.9 | 0
10 | Dovoz iz gradbiščne deponije in raztiranje humusa v sloju debeline 20 cm | m3 | 50 | 0
11 | Fino planiranje, odstranjevanje kamna, sejanje travne mešanice 30 g/m2 in dodajanje granulat mineralnega gnojila 30 g/m2, valjanjem s travnim valjarjem. | m2 | 85 | 0
| ZEMELJSKA DELA SKUPAJ: |  |  | 0
4. | MONTAŽNA IN BETONSKA DELA
1 | Dobava in polaganje PVC gladkih cevi compact, standard EN 1401-1 na izvršeno peščeno podlogo v deb.10 cm, cevi fi 125 mm, trdnostni razred SN8 s priključitvijo na jaške, stiki se tesnijo z gumi tesnili | m | 300 | 0
2 | Dobava in montaža prefabriciranega poliesterskega jaška svetlega premera 600 mm, vključno z muldo, vtokom in iztokom, podbetoniranjem jaška z betonom in prilagajanjem gornjega roba jaška glede na naklon terena. (Meri se globina jaška od vrha pokrova do dna mulde!)
| - višine do 1,0 m | kos | 6 | 0
| - višine do 1,5 m | kos | 15 | 0
3 | Dobava in montaža prefabriciranega poliesterskega jaška svetlega premera 800 mm, vključno z muldo, vtokom in iztokom, podbetoniranjem jaška z betonom in prilagajanjem gornjega roba jaška glede na naklon terena. (Meri se globina jaška od vrha pokrova do dna mulde!)
| - višine do 1,5 m | kos | 1 | 0
| - višine do 2,0 m | kos | 4 | 0
4 | Dobava in vgradnja pokrova iz litega železa po EN124 najmanj C250 vključno z AB obročem, protihrupnim vložkom iz kompozitnega materiala, premera 600mm-pod voznimi površinami. V postavki vključena vsa potrebna dela za postavitev pokrova na potrebno višino in nagib | kos | 26 | 0
5 | Izdelava slepega priključka na PVC cevi DN 200 mm za PVC cev DN 125 mm. Postavka vključuje vse potrebne fazonske kose (KGEA 200/125/45°, KGB DN 125/45°) ter tesnilni material | kos | 1 | 0
6 | Izdelava dodatnega priključka na poliesterskem jašku DN 800 mm za PVC cev DN 125 mm | kos | 6 | 0
7 | Podbijanje AB zidov debeline do 40 cm | kos | 2 | 0
| MONTAŽNA IN BETONSKA DELA SKUPAJ: |  |  | 0
5. | OSTALA DELA
1 | Planiranje tamponskega planuma ceste z natančnostjo +- 1cm z uvaljanjem | m2 | 150 | 0
2 | Hladen premaz stikov med starim in novim asfaltom s polimerno emulzijo | m | 100 | 0
3 | Izdelava nosilne bituminizirane zmesi AC 16 base B50/70 A4 v debelini 5 cm | m2 | 150 | 0
4 | Obrizg nosilne plasti bituminizirane zmesi z emulzijo za boljši oprijem nosilne in obrabne plasti | m2 | 300 | 0
5 | Izdelava obrabne in zaporne plasti bituminizirane zmesi AC 8 surf B 50/70 A4 v debelini 3 cm | m2 | 300 | 0
| OSTALA DELA SKUPAJ: |  |  | 0

## FC2-Pr
KANALIZACIJA MALE ŽABLJE
FC2 - HIŠNI PRIKLJUČKI
REKAPITULACIJA
1. | PREDDELA |  |  | 0
2. | RUŠITVENA DELA |  |  | 0
3. | ZEMELJSKA DELA |  |  | 0
4. | MONTAŽNA IN BETONSKA DELA |  |  | 0
5. | OSTALA DELA |  |  | 0
| SKUPAJ € |  |  | 0
1. | PREDDELA
1 | Zakoličba trase kanalizacije z niveliranjem kanala | m | 14.5 | 0
2 | Naprava in postavitev gradbenih profilov (na mestih kjer se menja smer ali naklon) | kos | 6 | 0
3 | Zakoličba lokacije priključka oziroma določitev mikro loakacije jaška priključka v sodelovanju z lastnikom priključka | kos | 3 | 0
| PREDDELA SKUPAJ: |  |  | 0
2. | RUŠITVENA DELA
1 | Zasek oziroma rezanje obstoječega asfalta debeline do 10 cm | m | 21 | 0
2 | Rušenje obstoječe asfaltne prevleke debeline do 10 cm z nakladanjem na prevozno sredstvo in odvozom na trajno deponijo po izbiri izvajalca. V ceno so vključene tudi vse takse in drugi stroški, ki so povezani s trajnim deponiranjem oziroma recikliranjem | m2 | 15 | 0
3 | Strojno rezkanje asfalta z nakladanjem na prevozno sredstvo in z odvozom na gradbeno deponijo po izboru izvajalca z vsemi stroški deponiranja | m2 | 2 | 0
| RUŠITVENA DELA SKUPAJ: |  |  | 0
3. | ZEMELJSKA DELA
1 | Izkop jarkov za kanalizacijo v terenu III., IV. in V. ktg., širine dna jarka do 1.0m, globine do 2.0 m, naklon brežin 70°-90° z nakladanjem na prevozno sredstvo, odvozom na trajno deponijo po izbiri izvajalca, komplet s stroški ravnanja materiala v deponiji.
| - v terenu III ktg. (30%) | m3 | 4.8 | 0 | 16
| - v terenu IV ktg. (60%) | m3 | 9.6 | 0
| - v terenu V ktg. (10%) | m3 | 1.6 | 0
2 | Planiranje dna rova kanalizacije s točnostjo +/- 1 cm | m2 | 10 | 0
3 | Obsip in zasip kanalizacijskih cevi s sipkim materialom 4-8mm ter ročno komprimiranje v plasteh po 15 cm do višine 15 cm nad temenom cevi | m3 | 3.5 | 0
4 | Zasip jarka z nevezanim materialom, vgrajevanje in zahteve materiala po TSC 06.100:2003; 0-63 mm, vključno z dobavo, komprimiranjem in finim planiranjem v plasteh do 30 cm (pod voznimi površinami) | m3 | 8 | 0
5 | Zasip jarka z nevezanim materialom, vgrajevanje in zahteve materiala po TSC 06.200:2003; 0-32 mm, vključno z dobavo ter komprimiranjem v plasti 20 cm | m3 | 4 | 0
| ZEMELJSKA DELA SKUPAJ: |  |  | 0
4. | MONTAŽNA IN BETONSKA DELA
1 | Dobava in polaganje PVC gladkih cevi compact, standard EN 1401-1 na izvršeno peščeno podlogo v deb.10 cm, cevi fi 125 mm, trdnostni razred SN8 s priključitvijo na jaške, stiki se tesnijo z gumi tesnili | m | 14.5 | 0
2 | Dobava in montaža prefabriciranega poliesterskega jaška svetlega premera 600 mm, vključno z muldo, vtokom in iztokom, podbetoniranjem jaška z betonom in prilagajanjem gornjega roba jaška glede na naklon terena. (Meri se globina jaška od vrha pokrova do dna mulde!)
| - višine do 1,0 m | kos | 3 | 0
3 | Dobava in vgradnja pokrova iz litega železa po EN124 najmanj C250 vključno z AB obročem, protihrupnim vložkom iz kompozitnega materiala, premera 600mm-pod voznimi površinami. V postavki vključena vsa potrebna dela za postavitev pokrova na potrebno višino in nagib | kos | 3 | 0
4 | Izdelava slepega priključka na PVC cevi DN 200 mm za PVC cev DN 125 mm. Postavka vključuje vse potrebne fazonske kose (KGEA 200/125/45°, KGB DN 125/45°) ter tesnilni material | kos | 1 | 0
5 | Izdelava dodatnega priključka na poliesterskem jašku DN 800 mm za PVC cev DN 125 mm | kos | 2 | 0
| MONTAŽNA IN BETONSKA DELA SKUPAJ: |  |  | 0
5. | OSTALA DELA
1 | Planiranje tamponskega planuma ceste z natančnostjo +- 1cm z uvaljanjem | m2 | 15 | 0
2 | Hladen premaz stikov med starim in novim asfaltom s polimerno emulzijo | m | 21 | 0
3 | Izdelava nosilne bituminizirane zmesi AC 16 base B50/70 A4 v debelini 5 cm | m2 | 15 | 0
4 | Obrizg nosilne plasti bituminizirane zmesi z emulzijo za boljši oprijem nosilne in obrabne plasti | m2 | 17 | 0
5 | Izdelava obrabne in zaporne plasti bituminizirane zmesi AC 8 surf B 50/70 A4 v debelini 3 cm | m2 | 17 | 0
| OSTALA DELA SKUPAJ: |  |  | 0

## FC3-Pr
KANALIZACIJA MALE ŽABLJE
FC3 - HIŠNI PRIKLJUČKI
REKAPITULACIJA
1. | PREDDELA |  |  | 0
2. | RUŠITVENA DELA |  |  | 0
3. | ZEMELJSKA DELA |  |  | 0
4. | MONTAŽNA IN BETONSKA DELA |  |  | 0
5. | OSTALA DELA |  |  | 0
| SKUPAJ € |  |  | 0
1. | PREDDELA
1 | Zakoličba trase kanalizacije z niveliranjem kanala | m | 67.5 | 0
2 | Naprava in postavitev gradbenih profilov (na mestih kjer se menja smer ali naklon) | kos | 16 | 0
3 | Zakoličba lokacije priključka oziroma določitev mikro loakacije jaška priključka v sodelovanju z lastnikom priključka | kos | 8 | 0
| PREDDELA SKUPAJ: |  |  | 0
2. | RUŠITVENA DELA
1 | Zasek oziroma rezanje obstoječega asfalta debeline do 10 cm | m | 44 | 0
2 | Rušenje obstoječe asfaltne prevleke debeline do 10 cm z nakladanjem na prevozno sredstvo in odvozom na trajno deponijo po izbiri izvajalca. V ceno so vključene tudi vse takse in drugi stroški, ki so povezani s trajnim deponiranjem oziroma recikliranjem | m2 | 29 | 0
3 | Strojno rezkanje asfalta z nakladanjem na prevozno sredstvo in z odvozom na gradbeno deponijo po izboru izvajalca z vsemi stroški deponiranja | m2 | 3 | 0
| RUŠITVENA DELA SKUPAJ: |  |  | 0
3. | ZEMELJSKA DELA
1 | Izkop jarkov za kanalizacijo v terenu III., IV. in V. ktg., širine dna jarka do 1.0m, globine do 2.0 m, naklon brežin 70°-90° z nakladanjem na prevozno sredstvo, odvozom na trajno deponijo po izbiri izvajalca, komplet s stroški ravnanja materiala v deponiji.
| - v terenu III ktg. (30%) | m3 | 22.5 | 0 | 75
| - v terenu IV ktg. (60%) | m3 | 45 | 0
| - v terenu V ktg. (10%) | m3 | 7.5 | 0
2 | Planiranje dna rova kanalizacije s točnostjo +/- 1 cm | m2 | 45 | 0
3 | Obsip in zasip kanalizacijskih cevi s sipkim materialom 4-8mm ter ročno komprimiranje v plasteh po 15 cm do višine 15 cm nad temenom cevi | m3 | 17 | 0
4 | Zasip jarka z nevezanim materialom, vgrajevanje in zahteve materiala po TSC 06.100:2003; 0-63 mm, vključno z dobavo, komprimiranjem in finim planiranjem v plasteh do 30 cm (pod voznimi površinami) | m3 | 35 | 0
5 | Zasip jarka z nevezanim materialom, vgrajevanje in zahteve materiala po TSC 06.200:2003; 0-32 mm, vključno z dobavo ter komprimiranjem v plasti 20 cm | m3 | 20 | 0
| ZEMELJSKA DELA SKUPAJ: |  |  | 0
4. | MONTAŽNA IN BETONSKA DELA
1 | Dobava in polaganje PVC gladkih cevi compact, standard EN 1401-1 na izvršeno peščeno podlogo v deb.10 cm, cevi fi 125 mm, trdnostni razred SN8 s priključitvijo na jaške, stiki se tesnijo z gumi tesnili | m | 67.5 | 0
2 | Dobava in montaža prefabriciranega poliesterskega jaška svetlega premera 600 mm, vključno z muldo, vtokom in iztokom, podbetoniranjem jaška z betonom in prilagajanjem gornjega roba jaška glede na naklon terena. (Meri se globina jaška od vrha pokrova do dna mulde!)
| - višine do 1,0 m | kos | 6 | 0
| - višine do 1,5 m | kos | 2 | 0
3 | Dobava in vgradnja pokrova iz litega železa po EN124 najmanj C250 vključno z AB obročem, protihrupnim vložkom iz kompozitnega materiala, premera 600mm-pod voznimi površinami. V postavki vključena vsa potrebna dela za postavitev pokrova na potrebno višino in nagib | kos | 8 | 0
4 | Izdelava dodatnega priključka na poliesterskem jašku DN 800 mm za PVC cev DN 125 mm | kos | 8 | 0
5 | Izdelava dodatnega priključka na poliesterskem jašku DN 800 mm (RJ FA1.8) za obstoječo betonsko cev do DN 30 cm | kos | 1 | 0
| MONTAŽNA IN BETONSKA DELA SKUPAJ: |  |  | 0
5. | OSTALA DELA
1 | Planiranje tamponskega planuma ceste z natančnostjo +- 1cm z uvaljanjem | m2 | 29 | 0
2 | Hladen premaz stikov med starim in novim asfaltom s polimerno emulzijo | m | 44 | 0
3 | Izdelava nosilne bituminizirane zmesi AC 16 base B50/70 A4 v debelini 5 cm | m2 | 29 | 0
4 | Obrizg nosilne plasti bituminizirane zmesi z emulzijo za boljši oprijem nosilne in obrabne plasti | m2 | 32 | 0
5 | Izdelava obrabne in zaporne plasti bituminizirane zmesi AC 8 surf B 50/70 A4 v debelini 3 cm | m2 | 32 | 0
| OSTALA DELA SKUPAJ: |  |  | 0

## FD1-Pr
KANALIZACIJA MALE ŽABLJE
FD1 - HIŠNI PRIKLJUČKI
REKAPITULACIJA
1. | PREDDELA |  |  | 0
2. | RUŠITVENA DELA |  |  | 0
3. | ZEMELJSKA DELA |  |  | 0
4. | MONTAŽNA IN BETONSKA DELA |  |  | 0
5. | OSTALA DELA |  |  | 0
| SKUPAJ € |  |  | 0
1. | PREDDELA
1 | Zakoličba trase kanalizacije z niveliranjem kanala | m | 71.5 | 0
2 | Naprava in postavitev gradbenih profilov (na mestih kjer se menja smer ali naklon) | kos | 16 | 0
3 | Zakoličba lokacije priključka oziroma določitev mikro loakacije jaška priključka v sodelovanju z lastnikom priključka | kos | 7 | 0
| PREDDELA SKUPAJ: |  |  | 0
2. | RUŠITVENA DELA
1 | Zasek oziroma rezanje obstoječega asfalta debeline do 10 cm | m | 19 | 0
2 | Rušenje obstoječe asfaltne prevleke debeline do 10 cm z nakladanjem na prevozno sredstvo in odvozom na trajno deponijo po izbiri izvajalca. V ceno so vključene tudi vse takse in drugi stroški, ki so povezani s trajnim deponiranjem oziroma recikliranjem | m2 | 18 | 0
3 | Strojno rezkanje asfalta z nakladanjem na prevozno sredstvo in z odvozom na gradbeno deponijo po izboru izvajalca z vsemi stroški deponiranja | m2 | 2 | 0
| RUŠITVENA DELA SKUPAJ: |  |  | 0
3. | ZEMELJSKA DELA
1 | Izkop humusa na trasi kanalizacije v sloju debeline do 20 cm s prevozom na gradbiščno deponijo | m3 | 2.5 | 0
2 | Izkop jarkov za kanalizacijo v terenu III., IV. in V. ktg., širine dna jarka do 1.0m, globine do 2.0 m, naklon brežin 70°-90° z nakladanjem na prevozno sredstvo, odvozom na trajno deponijo po izbiri izvajalca, komplet s stroški ravnanja materiala v deponiji.
| - v terenu III ktg. (30%) | m3 | 21 | 0 | 70
| - v terenu IV ktg. (60%) | m3 | 42 | 0
| - v terenu V ktg. (10%) | m3 | 7 | 0
3 | Izkop jarkov za kanalizacijo v terenu III., IV. in V. ktg., širine dna jarka do 1.0m, globine do 2.5m, naklon brežin 70°-90° z odmetom min. 1,0 m od roba izkopa.
| - v terenu III ktg. (30%) | m3 | 2.7 | 0 | 9
| - v terenu IV ktg. (60%) | m3 | 5.4 | 0
| - v terenu V ktg. (10%) | m3 | 0.9 | 0
4 | Planiranje dna rova kanalizacije s točnostjo +/- 1 cm | m2 | 47 | 0
5 | Obsip in zasip kanalizacijskih cevi s sipkim materialom 4-8mm ter ročno komprimiranje v plasteh po 15 cm do višine 15 cm nad temenom cevi | m3 | 17.5 | 0
6 | Zasip jarka z nevezanim materialom, vgrajevanje in zahteve materiala po TSC 06.100:2003; 0-63 mm, vključno z dobavo, komprimiranjem in finim planiranjem v plasteh do 30 cm (pod voznimi površinami) | m3 | 32.5 | 0
7 | Zasip jarka z nevezanim materialom, vgrajevanje in zahteve materiala po TSC 06.200:2003; 0-32 mm, vključno z dobavo ter komprimiranjem v plasti 20 cm | m3 | 19 | 0
8 | Zasip jarka z materialom izkopa ter komprimiranje v plasteh po 30 cm (pod nevoznimi površinami) | m3 | 6.5 | 0
9 | Nakladanje in odvoz odvečnega materiala od izkopa na deponijo po izbiri izvajalca, komplet z vsemi stroški ravnanja in trajnega deponiranja | m3 | 4.9 | 0
10 | Dovoz iz gradbiščne deponije in raztiranje humusa v sloju debeline 20 cm | m3 | 2.5 | 0
11 | Fino planiranje, odstranjevanje kamna, sejanje travne mešanice 30 g/m2 in dodajanje granulat mineralnega gnojila 30 g/m2, valjanjem s travnim valjarjem. | m2 | 12 | 0
| ZEMELJSKA DELA SKUPAJ: |  |  | 0
4. | MONTAŽNA IN BETONSKA DELA
1 | Dobava in polaganje PVC gladkih cevi compact komplet s koleni, standard EN 1401-1 na izvršeno peščeno podlogo v deb.10 cm, cevi fi 125 mm, trdnostni razred SN8 s priključitvijo na jaške, stiki se tesnijo z gumi tesnili | m | 72.5 | 0
2 | Dobava in montaža prefabriciranega poliesterskega jaška svetlega premera 600 mm, vključno z muldo, vtokom in iztokom, podbetoniranjem jaška z betonom in prilagajanjem gornjega roba jaška glede na naklon terena. (Meri se globina jaška od vrha pokrova do dna mulde!)
| - višine do 1,0 m | kos | 6 | 0
| - višine do 1,5 m | kos | 1 | 0
3 | Dobava in montaža prefabriciranega poliesterskega jaška svetlega premera 800 mm, vključno z muldo, vtokom in iztokom, podbetoniranjem jaška z betonom in prilagajanjem gornjega roba jaška glede na naklon terena. (Meri se globina jaška od vrha pokrova do dna mulde!)
| - višine do 1,5 m | kos | 1 | 0
4 | Dobava in vgradnja pokrova iz litega železa po EN124 najmanj C250 vključno z AB obročem, protihrupnim vložkom iz kompozitnega materiala, premera 600mm-pod voznimi površinami. V postavki vključena vsa potrebna dela za postavitev pokrova na potrebno višino in nagib | kos | 8 | 0
5 | Izdelava slepega priključka na PVC cevi DN 200 mm za PVC cev DN 125 mm. Postavka vključuje vse potrebne fazonske kose (KGEA 200/125/45°, KGB DN 125/45°) ter tesnilni material | kos | 3 | 0
6 | Izdelava dodatnega priključka na poliesterskem jašku DN 800 mm za PVC cev DN 125 mm | kos | 4 | 0
7 | Podbijanje AB zidov debeline do 40 cm | kos | 3 | 0
| MONTAŽNA IN BETONSKA DELA SKUPAJ: |  |  | 0
5. | OSTALA DELA
1 | Planiranje tamponskega planuma ceste z natančnostjo +- 1cm z uvaljanjem | m2 | 18 | 0
2 | Hladen premaz stikov med starim in novim asfaltom s polimerno emulzijo | m | 19 | 0
3 | Izdelava nosilne bituminizirane zmesi AC 16 base B50/70 A4 v debelini 5 cm | m2 | 18 | 0
4 | Obrizg nosilne plasti bituminizirane zmesi z emulzijo za boljši oprijem nosilne in obrabne plasti | m2 | 20 | 0
5 | Izdelava obrabne in zaporne plasti bituminizirane zmesi AC 8 surf B 50/70 A4 v debelini 3 cm | m2 | 20 | 0
| OSTALA DELA SKUPAJ: |  |  | 0
Note on E69: Uporabnik: +1m za koleno

## FD2-Pr
KANALIZACIJA MALE ŽABLJE
FD2 - HIŠNI PRIKLJUČKI
REKAPITULACIJA
1. | PREDDELA |  |  | 0
2. | RUŠITVENA DELA |  |  | 0
3. | ZEMELJSKA DELA |  |  | 0
4. | MONTAŽNA IN BETONSKA DELA |  |  | 0
5. | OSTALA DELA |  |  | 0
| SKUPAJ € |  |  | 0
1. | PREDDELA
1 | Zakoličba trase kanalizacije z niveliranjem kanala | m | 3 | 0
2 | Naprava in postavitev gradbenih profilov (na mestih kjer se menja smer ali naklon) | kos | 2 | 0
3 | Zakoličba lokacije priključka oziroma določitev mikro loakacije jaška priključka v sodelovanju z lastnikom priključka | kos | 1 | 0
| PREDDELA SKUPAJ: |  |  | 0
2. | RUŠITVENA DELA
1 | Zasek oziroma rezanje obstoječega asfalta debeline do 10 cm | m | 4 | 0
2 | Rušenje obstoječe asfaltne prevleke debeline do 10 cm z nakladanjem na prevozno sredstvo in odvozom na trajno deponijo po izbiri izvajalca. V ceno so vključene tudi vse takse in drugi stroški, ki so povezani s trajnim deponiranjem oziroma recikliranjem | m2 | 3 | 0
3 | Strojno rezkanje asfalta z nakladanjem na prevozno sredstvo in z odvozom na gradbeno deponijo po izboru izvajalca z vsemi stroški deponiranja | m2 | 1 | 0
| RUŠITVENA DELA SKUPAJ: |  |  | 0
3. | ZEMELJSKA DELA
1 | Izkop jarkov za kanalizacijo v terenu III., IV. in V. ktg., širine dna jarka do 1.0m, globine do 2.0 m, naklon brežin 70°-90° z nakladanjem na prevozno sredstvo, odvozom na trajno deponijo po izbiri izvajalca, komplet s stroški ravnanja materiala v deponiji.
| - v terenu III ktg. (30%) | m3 | 1.1 | 0 | 3.5
| - v terenu IV ktg. (60%) | m3 | 2.1 | 0
| - v terenu V ktg. (10%) | m3 | 0.4 | 0
2 | Planiranje dna rova kanalizacije s točnostjo +/- 1 cm | m2 | 2.5 | 0
3 | Obsip in zasip kanalizacijskih cevi s sipkim materialom 4-8mm ter ročno komprimiranje v plasteh po 15 cm do višine 15 cm nad temenom cevi | m3 | 0.8 | 0
6 | Zasip jarka z nevezanim materialom, vgrajevanje in zahteve materiala po TSC 06.100:2003; 0-63 mm, vključno z dobavo, komprimiranjem in finim planiranjem v plasteh do 30 cm (pod voznimi površinami) | m3 | 1.6 | 0
7 | Zasip jarka z nevezanim materialom, vgrajevanje in zahteve materiala po TSC 06.200:2003; 0-32 mm, vključno z dobavo ter komprimiranjem v plasti 20 cm | m3 | 1 | 0
| ZEMELJSKA DELA SKUPAJ: |  |  | 0
4. | MONTAŽNA IN BETONSKA DELA
1 | Dobava in polaganje PVC gladkih cevi compact, standard EN 1401-1 na izvršeno peščeno podlogo v deb.10 cm, cevi fi 125 mm, trdnostni razred SN8 s priključitvijo na jaške, stiki se tesnijo z gumi tesnili | m | 3 | 0
2 | Dobava in montaža prefabriciranega poliesterskega jaška svetlega premera 600 mm, vključno z muldo, vtokom in iztokom, podbetoniranjem jaška z betonom in prilagajanjem gornjega roba jaška glede na naklon terena. (Meri se globina jaška od vrha pokrova do dna mulde!)
| - višine do 1,0 m | kos | 1 | 0
3 | Dobava in vgradnja pokrova iz litega železa po EN124 najmanj C250 vključno z AB obročem, protihrupnim vložkom iz kompozitnega materiala, premera 600mm-pod voznimi površinami. V postavki vključena vsa potrebna dela za postavitev pokrova na potrebno višino in nagib | kos | 1 | 0
4 | Izdelava dodatnega priključka na poliesterskem jašku DN 800 mm za PVC cev DN 125 mm | kos | 1 | 0
| MONTAŽNA IN BETONSKA DELA SKUPAJ: |  |  | 0
5. | OSTALA DELA
1 | Planiranje tamponskega planuma ceste z natančnostjo +- 1cm z uvaljanjem | m2 | 3 | 0
2 | Hladen premaz stikov med starim in novim asfaltom s polimerno emulzijo | m | 4 | 0
3 | Izdelava nosilne bituminizirane zmesi AC 16 base B50/70 A4 v debelini 5 cm | m2 | 3 | 0
4 | Obrizg nosilne plasti bituminizirane zmesi z emulzijo za boljši oprijem nosilne in obrabne plasti | m2 | 4 | 0
5 | Izdelava obrabne in zaporne plasti bituminizirane zmesi AC 8 surf B 50/70 A4 v debelini 3 cm | m2 | 4 | 0
| OSTALA DELA SKUPAJ: |  |  | 0

## FD3-Pr
KANALIZACIJA MALE ŽABLJE
FD3 - HIŠNI PRIKLJUČKI
REKAPITULACIJA
1. | PREDDELA |  |  | 0
2. | RUŠITVENA DELA |  |  | 0
3. | ZEMELJSKA DELA |  |  | 0
4. | MONTAŽNA IN BETONSKA DELA |  |  | 0
5. | OSTALA DELA |  |  | 0
| SKUPAJ € |  |  | 0
1. | PREDDELA
1 | Zakoličba trase kanalizacije z niveliranjem kanala | m | 55.5 | 0
2 | Naprava in postavitev gradbenih profilov (na mestih kjer se menja smer ali naklon) | kos | 8 | 0
3 | Zakoličba lokacije priključka oziroma določitev mikro loakacije jaška priključka v sodelovanju z lastnikom priključka | kos | 3 | 0
| PREDDELA SKUPAJ: |  |  | 0
2. | RUŠITVENA DELA
1 | Zasek oziroma rezanje obstoječega asfalta debeline do 10 cm | m | 10 | 0
2 | Rušenje obstoječe asfaltne prevleke debeline do 10 cm z nakladanjem na prevozno sredstvo in odvozom na trajno deponijo po izbiri izvajalca. V ceno so vključene tudi vse takse in drugi stroški, ki so povezani s trajnim deponiranjem oziroma recikliranjem | m2 | 7.5 | 0
3 | Strojno rezkanje asfalta z nakladanjem na prevozno sredstvo in z odvozom na gradbeno deponijo po izboru izvajalca z vsemi stroški deponiranja | m2 | 2 | 0
4 | Rušenje kamnitega zidu debeline do 40 cm, višine do 2 m z nakladanjem ruševin na prevozno sredstvo in odvozom na trajno deponijo po izbiri izvajalca. V ceno so vključene tudi vse takse in drugi stroški, ki so povezani s trajnim deponiranjem oziroma recikliranjem (HP D3.2/3) | m3 | 3 | 0
| RUŠITVENA DELA SKUPAJ: |  |  | 0
3. | ZEMELJSKA DELA
1 | Izkop humusa na trasi kanalizacije v sloju debeline do 20 cm s prevozom na gradbiščno deponijo | m3 | 16 | 0
2 | Izkop jarkov za kanalizacijo v terenu III., IV. in V. ktg., širine dna jarka do 1.0m, globine do 1.5 m, naklon brežin 70°-90° z nakladanjem na prevozno sredstvo, odvozom na trajno deponijo po izbiri izvajalca, komplet s stroški ravnanja materiala v deponiji.
| - v terenu III ktg. (30%) | m3 | 2.1 | 0 | 7
| - v terenu IV ktg. (60%) | m3 | 4.2 | 0
| - v terenu V ktg. (10%) | m3 | 0.7 | 0
3 | Izkop jarkov za kanalizacijo v terenu III., IV. in V. ktg., širine dna jarka do 1.0m, globine do 3.0m, naklon brežin 70°-90° z odmetom min. 1,0 m od roba izkopa.
| - v terenu III ktg. (30%) | m3 | 54 | 0 | 180
| - v terenu IV ktg. (60%) | m3 | 108 | 0
| - v terenu V ktg. (10%) | m3 | 18 | 0
4 | Planiranje dna rova kanalizacije s točnostjo +/- 1 cm | m2 | 52 | 0
5 | Dobava, montaža in demontaža obojestranskega varovalnega opaža jarka v semi vertikalnem izkopu, tehnologije po izbiri izvajalca. Višina opažanja od 2,0 do 2,5 m | m | 10 | 0
6 | Obsip in zasip kanalizacijskih cevi s sipkim materialom 4-8mm ter ročno komprimiranje v plasteh po 15 cm do višine 15 cm nad temenom cevi | m3 | 19 | 0
7 | Zasip jarka z nevezanim materialom, vgrajevanje in zahteve materiala po TSC 06.100:2003; 0-63 mm, vključno z dobavo, komprimiranjem in finim planiranjem v plasteh do 30 cm (pod voznimi površinami) | m3 | 2.5 | 0
8 | Zasip jarka z nevezanim materialom, vgrajevanje in zahteve materiala po TSC 06.200:2003; 0-32 mm, vključno z dobavo ter komprimiranjem v plasti 20 cm | m3 | 1.5 | 0
9 | Zasip jarka z materialom izkopa ter komprimiranje v plasteh po 30 cm (pod nevoznimi površinami) | m3 | 155 | 0
10 | Nakladanje in odvoz odvečnega materiala od izkopa na deponijo po izbiri izvajalca, komplet z vsemi stroški ravnanja in trajnega deponiranja | m3 | 71.3 | 0
11 | Dovoz iz gradbiščne deponije in raztiranje humusa v sloju debeline 20 cm | m3 | 16 | 0
12 | Fino planiranje, odstranjevanje kamna, sejanje travne mešanice 30 g/m2 in dodajanje granulat mineralnega gnojila 30 g/m2, valjanjem s travnim valjarjem. | m2 | 80 | 0
| ZEMELJSKA DELA SKUPAJ: |  |  | 0
4. | MONTAŽNA IN BETONSKA DELA
1 | Dobava in polaganje PVC gladkih cevi compact, standard EN 1401-1 na izvršeno peščeno podlogo v deb.10 cm, cevi fi 125 mm, trdnostni razred SN8 s priključitvijo na jaške, stiki se tesnijo z gumi tesnili | m | 55.5 | 0
2 | Dobava in montaža prefabriciranega poliesterskega jaška svetlega premera 600 mm, vključno z muldo, vtokom in iztokom, podbetoniranjem jaška z betonom in prilagajanjem gornjega roba jaška glede na naklon terena. (Meri se globina jaška od vrha pokrova do dna mulde!)
| - višine do 1,0 m | kos | 2 | 0
3 | Dobava in montaža prefabriciranega poliesterskega jaška svetlega premera 800 mm, vključno z muldo, vtokom in iztokom, podbetoniranjem jaška z betonom in prilagajanjem gornjega roba jaška glede na naklon terena. (Meri se globina jaška od vrha pokrova do dna mulde!)
| - višine do 2,0 m | kos | 1 | 0
| - višine do 3,0 m | kos | 2 | 0
4 | Dobava in vgradnja pokrova iz litega železa po EN124 najmanj C250 vključno z AB obročem, protihrupnim vložkom iz kompozitnega materiala, premera 600mm-pod voznimi površinami. V postavki vključena vsa potrebna dela za postavitev pokrova na potrebno višino in nagib | kos | 5 | 0
5 | Izdelava dodatnega priključka na poliesterskem jašku DN 800 mm za PVC cev DN 125 mm | kos | 2 | 0
6 | Izdelava kamnite zložbe debeline 0.4 m, višina zložbe znaša 1.5 m. Postavka zajema: | m | 5 | 0
- Enostranski opaž temelja iz gradbenih plošč skupaj z razopaževanjem in čiščenjem po končanih delih ter vsemi potrebnimi transporti. Temelj dimenzije 1.0 x 0.3 m
- Enostranski vertikalni opaž poševnih sten iz gradbenih plošč, skupaj z razopaževanjem in čiščenjem po končanih delih ter vsemi potrebnimi transporti. Višina stene znaša 1.7 m
- Dobava in vgrajevanje nearmiranega podložnega betona pr.0,08 do 12 m3/m2, C12/15.
- Dobava in vgrajevanje betona C25/30 v armiranje konstrukcije - temelj pr. 0,3 do 0,5m3/m2
- Dobava in vgrajevanje betona C25/30 v armiranje konstrukcije - stena, pr 0,12 do 0,20 m3/m2
- Dobava in vgradnja armature S500 (palice in mreže) - minimalna armatura
- Dobava in postavljanje kamnitih blokov debeline do 15 cm na betonsko podlago vključno s polnjenjenjem prostorov med kamni in grobo obdelavo fug z GCM 1:2 (obloga AB zidu).
7 | obloga dna in brežine struge na mestu prečkanja vodotoka s kamnitim lomljencem debeline do 20 cm vtisnjenim v 10 cm podložnega betona C12/15 | m2 | 18 | 0
8 | Dobava in polaganje kamnitih blokov nepravilnih oblik velikosti 0,4 do 0,6 m v beton C 20/25, komplet z enostranskim opažem. Razmerje kamen beton 60:40. višina obloge znaša 1.0 m (zaščita brežine) | m3 | 15 | 0
| MONTAŽNA IN BETONSKA DELA SKUPAJ: |  |  | 0
5. | OSTALA DELA
1 | Planiranje tamponskega planuma ceste z natančnostjo +- 1cm z uvaljanjem | m2 | 7.5 | 0
2 | Hladen premaz stikov med starim in novim asfaltom s polimerno emulzijo | m | 10 | 0
3 | Izdelava nosilne bituminizirane zmesi AC 16 base B50/70 A4 v debelini 5 cm | m2 | 7.5 | 0
4 | Obrizg nosilne plasti bituminizirane zmesi z emulzijo za boljši oprijem nosilne in obrabne plasti | m2 | 9.5 | 0
5 | Izdelava obrabne in zaporne plasti bituminizirane zmesi AC 8 surf B 50/70 A4 v debelini 3 cm | m2 | 9.5 | 0
| OSTALA DELA SKUPAJ: |  |  | 0

## ELEKTRIČNE INSTALACIJE
PROJEKTANTSKI POPIS S PREIZMERAMI IN STROŠKOVNO OCENO
Objekt: KANALIZAC MALE ŽABLJE - ČRPALIŠČE 1 in 2
| R E K A P I T U L A C I J A | merska enota | količina | cena/kos | znesek EUR
1. | Črpališče 1 (Zaselek Bitnje)
I. | Nizkonapetostno omrežje (NNO)
A | GRADBENI DEL ZA NNO
1 | PREDDELA SKUPAJ: |  |  |  | 0
2 | ZEMELJSKA DELA SKUPAJ: |  |  |  | 0
3 | MONTAŽNA IN BETONSKA DELA |  |  |  | 0
4 | OSTALA DELA |  |  |  | 0
B | ELEKTROMONTAŽNI DEL ZA NNO |  |  |  | 0
II. | ELEKTRIČNE INSTALACIJE OBJEKTA (črpališče 1) |  |  |  | 0
S |  |  |  |  | 0
2. | Črpališče 2 (Zaselek Pod Hum)
I. | Nizkonapetostno omrežje (NNO)
A | GRADBENI DEL ZA NNO
1 | PREDDELA SKUPAJ: |  |  |  | 0
2 | ZEMELJSKA DELA SKUPAJ: |  |  |  | 0
3 | MONTAŽNA IN BETONSKA DELA SKUPAJ: |  |  |  | 0
4 | OSTALA DELA SKUPAJ: |  |  |  | 0
B | ELEKTROMONTAŽNI DEL ZA NNO |  |  |  | 0
II. | ELEKTRIČNE INSTALACIJE OBJEKTA (črpališče 2) |  |  |  | 0
S |  |  |  |  | 0
S | SKUPAJ REKAPITULACIJA 1 in 2 (brez DDV) |  |  |  | 0
1. | Črpališče 1 (Zaselek Bitnje) | merska enota | količina | cena/kos | znesek EUR
I. | Nizkonapetostno omrežje (NNO)
A. | GRADBENI DEL ZA NNO
1. | PREDDELA
1. | Zakoličba trase predvidene NN kabelske kanalizacije | m | 129 |  | 0
2. | Zakoličba obstoječih komunalnih naprav ZA CELOTEN PRIKLJUČEK (križanja in približevanja) in označitev - elektroinstalacije, telefona, vodovoda, kanalizacije po pogojih in navodilih upravljalca. | kpl | 1 |  | 0
S | PREDDELA SKUPAJ: |  |  |  | 0
2. | ZEMELJSKA DELA
1. | Izkop humusa na trasi kanalizacije v sloju debeline do 20 cm z nakladanjem na prevozno sredstvo in odvozom na gradbiščno deponijo. | m3 | 10.3 |  | 0
2. | Strojni in ročni izkop jarkov za kabelsko kanalizacijo, širine do 1.5 m, globine do 1.0 m, naklon brežin 70°-90° z nakladanjem na prevozno sredstvo in odvozom na trajno deponijo po izbiri izvajalca, komplet z vsemi stroški ravnanja materiala v deponiji.
| - v terenu III. ktg. - V. ktg | m3 | 12.9 |  | 0
3. | Strojni in ročni izkop jarkov širine do 1.5 m, globine do 1.0 m, naklon brežin 70°-90° z odmetom 1.0m od roba izkopa.
| - v terenu III. ktg. - V.ktg | m3 | 31 |  | 0
4. | Planiranje dna rova s točnostjo +/- 1 cm | m2 | 51.6 |  | 0
5. | Obsutje kanalizacijskih cevi s sipkim materialom velikosti zrna do 8 mm , minimalno 15 cm nad temenom cevi. | m3 | 10.3 |  | 0
6. | Zasip jarka z nevezanim materialom in izvedbo po TSC 06.100:2003, 0-125 mm, vključno z dobavo, komprimiranjem v plasteh po 30 cm ter planiranjem zgornjega sloja s točnostjo +-3 cm. Deformacijski modul Ev2>60 MPa (pod voznimi površinami) | m3 | 15.5 |  | 0
7. | Zasip jarka z nevezanim materialom, vgrajevanje in zahteve materiala po TSC 06.200:2003; 0-32 mm (tampon), vključno z dobavo ter komprimiranjem v plasti 20 cm. Deformacijski modul Ev2> 80MPa (pod voznimi površinami) | m3 | 10.3 |  | 0
8. | Zasip jarka z materialom izkopa ter komprimiranje v plasteh po 30 cm (pod nevoznimi površinami) | m3 | 4.8 |  | 0
9. | Dovoz iz gradbiščne deponije in raztiranje humusa v sloju debeline 20 cm. | m3 | 8.5 |  | 0
10. | Fino planiranje, odstranjevanje kamna, sejanje travne mešanice 30 g/m2 in dodajanje granulat mineralnega gnojila 30 g/m2, valjanje s travnim valjarjem. | m2 | 34 |  | 0
11. | Nakladanje in odvoz odvečnega materiala od izkopa na deponijo po izbiri izvajalca, komplet z vsemi stroški deponiranja. | m3 | 7 |  | 0
S | ZEMELJSKA DELA SKUPAJ: |  |  |  | 0
3. | MONTAŽNA IN BETONSKA DELA | merska enota | količina |  | znesek EUR
1. | Izdelava kabelske kanalizacije s stigmaflex cevjo fi 110mm na betonski posteljici iz betona C12/15 in zasipom 15 cm nad temenom cevi s peskom fr. do 8 mm (pesek ni vključen v postavki!) | m | 129 |  | 0
2. | Dobava in montaža PE cevi fi 110 mm med podzemnimi in nadzemnimi deli | m | 6 |  | 0
3. | Izdelava betonskega podstavka za vzidavo omaric MPO in R-Č dim: 1800 x 800 x 380mm z cevnimi povezavami (5xfi100mm l=5,5m) do kabelskega jaška, vključno z betonskim temeljem 1800 x 600 x 200 mm iz betona C 20/25. | kpl | 1 |  | 0
4. | Izdelava AB jaška svetlih dimenzij 120x120x100 cm. Postavka zajema: | kpl | 2 |  | 0
- dobava in vgradnja nearmiranega podložnega betona C12/15 (0,35m3)
- dobava in vgradnja armiranega betona C 25/30 v talno ploščo dimenzij 150x150x20cm, stene debeline 15cm in stropno ploščo dimenzij 150x150x18cm (1,7m3)
- dobava in vgradnja minimalne armature S500 (palice + mreže skupaj 250kg)
- vertikalno opažanje sten in talne plošče (12m2)
- horizontalno opažanje stropne plošče (1,1m2)
- dodatek k opažu za izvedbo prebojev
- dobava in montaža LTŽ pokrova dimenzij 60x60 cm po EN 124 D400 z okvirjem in napisom ''ELEKTRIKA''
S | MONTAŽNA IN BETONSKA DELA SKUPAJ: |  |  |  | 0
4. | OSTALA DELA
1. | Izdelava geodetskega načrta novega stanja skladno z ZGO-1 in navodili upravljavca | m | 129 |  | 0
S | OSTALA DELA SKUPAJ: |  |  |  | 0
S | SKUPAJ GRADBENA DELA ZA NNO |  |  |  | 0
B | ELEKTROMONTAŽNI DEL | merska enota | količina |  | znesek EUR
Dobava, vgradnja, izdelava, montaža in preizkus
1. | Kabel NAYY-J 4 x70 +2,5 mm2 položen v novo kabelsko kanalizacijo | m | 140 |  | 0
2. | PVC opozorilni trak | m | 132 |  | 0
3. | Izdelava kabelskega končnika 4x70mm2 Al | kpl | 1 |  | 0
4. | Priklop kabla NAYY-J 4x70 + 2.5mm2 na obstoječen NN drogu, ter v novi MPO | kpl | 2 |  | 0
5. | Izdelava ozemljitve z valjancem Fe/Zn 25x4mm | m | 135 |  | 0
6. | Križne spojke za spoj valjanca Fe/Zn 25x4mm | kos | 4 |  | 0
7. | Omarica MPO je sestavljena iz tipske omare tip A/FK 4 Mosdorfer
590x850x320mm opremljen z vrati in ključavnico elektrodistribucije,
nameščena na betonskem podstavku
NV varovalčni ločilnik 250A/3x25A
Direktni števec energije 400V (85A) z limitatorjem (Landiss)
Komunikator za števec PLC Landis
Tipkalo s konektorjem
prenapetostni odvodnik VM 280/4
vrstne sponke,drobni in vezni materjal, napisi, oznake,
| obročkanje kablov, enopolna shema | kos | 1 |  | 0
8. | Meritve, pregledi in priklopi ter izdaja atestov | kos | 1 |  | 0
9. | Izdelava PID, ter vpis trase v kataster komunalnih naprav za vse kable | kpl | 1 |  | 0
10. | Nepredvidena elektromontažna dela z vpisom v gradbeni dnevnik | ur | 2 |  | 0
11. | Priključne sponke IOS 4 | kos | 4 |  | 0
12. | Mehanska zaščita kabla po betonskem drogu (2,5m) | kos | 1 |  | 0
13. | Odvodniki prenapetosti tip "A" na betonskem drogu | kpl | 3 |  | 0
14. | Izdelava ozemljitve za odvodnike na betonskem drogu | kpl | 1 |  | 0
15. | Drobni material | % | 3% |  | 0
16. | Priprava materiala in dela, ter manipulativni stroški,
| ter zavarovanje gradbišča | % | 5% |  | 0
17. | Stroški nadzora elektrodistribucije | ur | 2 |  | 0
S | SKUPAJ ELEKTROMONTAŽNI DEL NNO |  |  |  | 0
II. | ELEKTRIČNE INSTALACIJE OBJEKTOV (črpališče 1 - Bitnje) | merska enota | količina |  | znesek EUR
Dobava, prevoz, zarisovanje, montaža in preizkus
1. | Razdelilnik R-Č je sestavljen iz tipske omare z dodatnim tesnilom
A/FK 3 IP54 (Mosdorfer opremljene s sledečo opremo:
| glavno stikalo 40A 3p | kos | 1
| zaščitno stikalo na diferenčni tok EFI-4/40/0,03A | kos | 1
| prenapetostna zaščita EVM 275 | kos | 4
| Instalaciski odklopniki Etimat C/16A 3p | kos | 1
| Instalaciski odklopniki Etimat C/16A | kos | 2
| Instalaciski odklopniki Etimat C/10A | kos | 3
| el. grelnik 100W | kos | 1
| sobni termostat | kos | 1
vrstne sponke,drobni in vezni material, napisi, oznake, obročkanje kablov,
enopolna shema
|  | kpl. | 1 |  | 0
2. | Priklop krmilne omarice črpališča | kpl. | 1 |  | 0
3. | Dobava in vgradnja GSM modem | kpl. | 1 |  | 0
4. | Vodnik FG70R 5 x 6mm2 | m | 3 |  | 0
5. | Vodnik P/F 25mm2 | m | 4 |  | 0
6. | Vodnik P/F 6mm2 | m | 25 |  | 0
7. | Vtičnica 230V,16A n/o IP 55 | kos | 2 |  | 0
8. | Doza n/o za izenačitev potencialov | kos | 1 |  | 0
9. | Pocinkan valjanec Fe/Zn 25x4 (krožno ozemljilo) | m | 14 |  | 0
10. | PN cev fi 16mm komplet s spojnimi elementi | m | 12 |  | 0
11. | PE cev fi 50mm | m | 8 |  | 0
12. | Objemke 1-1/2", 2" za ozemljitev vodovodnih cevi | kos | 6 |  | 0
13. | Drobni material | % | 5% |  | 0
14. | Sodelovanje pri zagonu dveh črpalk | kpl | 1 |  | 0
15. | Meritve električne instalacije in ozemljitev | kpl | 1 |  | 0
S | SKUPAJ ELEKTROINSTALACIJE OBJEKTA črpališče 1 |  |  |  | 0
2. | Črpališče 2 (Pod Hum) | merska enota | količina |  | znesek EUR
I. | Nizkonapetostno omrežje (NNO)
A. | GRADBENI DEL ZA NNO
Dobava, vgradnja, izdelava, montaža in preizkus
1. | PREDDELA
1. | Zakoličba trase predvidene NN kabelske kanalizacije | m | 20 |  | 0
2. | Zakoličba obstoječih komunalnih naprav ZA CELOTEN PRIKLJUČEK (križanja in približevanja) in označitev - elektroinstalacije, telefona, vodovoda, kanalizacije po pogojih in navodilih upravljalca. | kpl | 1 |  | 0
S | PREDDELA SKUPAJ: |  |  |  | 0
2. | ZEMELJSKA DELA
1. | Izkop humusa na trasi kanalizacije v sloju debeline do 20 cm z nakladanjem na prevozno sredstvo in odvozom na gradbiščno deponijo. | m3 | 1.7 |  | 0
2. | Strojni in ročni izkop jarkov za kabelsko kanalizacijo, širine do 1.5 m, globine do 1.0 m, naklon brežin 70°-90° z nakladanjem na prevozno sredstvo in odvozom na trajno deponijo po izbiri izvajalca, komplet z vsemi stroški ravnanja materiala v deponiji.
| - v terenu III. ktg. - V. ktg | m3 | 2.1 |  | 0
3. | Strojni in ročni izkop jarkov širine do 1.5 m, globine do 1.0 m, naklon brežin 70°-90° z odmetom 1.0m od roba izkopa.
| - v terenu III. ktg. - V.ktg | m3 | 4.9 |  | 0
4. | Planiranje dna rova s točnostjo +/- 1 cm | m2 | 8.2 |  | 0
5. | Obsutje kanalizacijskih cevi s sipkim materialom velikosti zrna do 8 mm , minimalno 15 cm nad temenom cevi. | m3 | 1.6 |  | 0
6. | Zasip jarka z nevezanim materialom in izvedbo po TSC 06.100:2003, 0-125 mm, vključno z dobavo, komprimiranjem v plasteh po 30 cm ter planiranjem zgornjega sloja s točnostjo +-3 cm. Deformacijski modul Ev2>60 MPa (pod voznimi površinami) | m3 | 2.5 |  | 0
7. | Zasip jarka z nevezanim materialom, vgrajevanje in zahteve materiala po TSC 06.200:2003; 0-32 mm (tampon), vključno z dobavo ter komprimiranjem v plasti 20 cm. Deformacijski modul Ev2> 80MPa (pod voznimi površinami) | m3 | 10.3 |  | 0
8. | Zasip jarka z materialom izkopa ter komprimiranje v plasteh po 30 cm (pod nevoznimi površinami) | m3 | 1.6 |  | 0
9. | Dovoz iz gradbiščne deponije in raztiranje humusa v sloju debeline 20 cm. | m3 | 1.4 |  | 0
10. | Fino planiranje, odstranjevanje kamna, sejanje travne mešanice 30 g/m2 in dodajanje granulat mineralnega gnojila 30 g/m2, valjanje s travnim valjarjem. | m2 | 5.4 |  | 0
11. | Nakladanje in odvoz odvečnega materiala od izkopa na deponijo po izbiri izvajalca, komplet z vsemi stroški deponiranja. | m3 | 1.2 |  | 0
S | ZEMELJSKA DELA SKUPAJ: |  |  |  | 0
3. | MONTAŽNA IN BETONSKA DELA
1. | Izdelava kabelske kanalizacije s stigmaflex cevjo fi 110mm na betonski posteljici iz betona C12/15 in zasipom 15 cm nad temenom cevi s peskom fr. do 8 mm (pesek ni vključen v postavki!) | m | 20 |  | 0
2. | Dobava in montaža PE cevi fi 110 mm med podzemnimi in nadzemnimi deli | m | 6 |  | 0
3. | Izdelava betonskega podstavka za vzidavo omaric MPO in R-Č dim: 1800 x 800 x 380mm z cevnimi povezavami (5xfi100mm l=5,5m) do kabelskega jaška, vključno z betonskim temeljem 1800 x 600 x 200 mm iz betona C 20/25. | kpl | 1 |  | 0
4. | Izdelava AB jaška svetlih dimenzij 120x120x100 cm. Postavka zajema: | kpl | 2 |  | 0
- dobava in vgradnja nearmiranega podložnega betona C12/15 (0,35m3)
- dobava in vgradnja armiranega betona C 25/30 v talno ploščo dimenzij 150x150x20cm, stene debeline 15cm in stropno ploščo dimenzij 150x150x18cm (1,7m3)
- dobava in vgradnja minimalne armature S500 (palice + mreže skupaj 250kg)
- vertikalno opažanje sten in talne plošče (12m2)
- horizontalno opažanje stropne plošče (1,1m2)
- dodatek k opažu za izvedbo prebojev
- dobava in montaža LTŽ pokrova dimenzij 60x60 cm po EN 124 D400 z okvirjem in napisom ''ELEKTRIKA''
S | MONTAŽNA IN BETONSKA DELA SKUPAJ: |  |  |  | 0
4. | OSTALA DELA
1. | Izdelava geodetskega načrta novega stanja skladno z ZGO-1 in navodili upravljavca | m | 20 |  | 0
S | OSTALA DELA SKUPAJ: |  |  |  | 0
S | SKUPAJ GRADBENA DELA ZA NNO |  |  |  | 0
B | ELEKTROMONTAŽNI DEL | merska enota | količina |  | znesek EUR
Dobava, vgradnja, izdelava, montaža in preizkus
1. | Kabel NAYY-J 4 x 70 +2,5 mm2 položen v novo kabelsko kanalizacijo | m | 28 |  | 0
2. | PVC opozorilni trak | m | 20 |  | 0
3. | Izdelava kabelskega končnika 4x70mm2 Al | kpl | 1 |  | 0
4. | Priklop kabla NAYY-J 4x70 + 2.5mm2 na obstoječen NN drogu, ter v novi MPO | kos | 2 |  | 0
5. | Izdelava ozemljitve z valjancem Fe/Zn 25x4mm | m | 22 |  | 0
6. | Križne spojke za spoj valjanca Fe/Zn 25x4mm | kos | 3 |  | 0
7. | Omarica MPO je sestavljena iz tipske omare tip A/FK 4 Mosdorfer
590x850x320mm opremljen z vrati in ključavnico elektrodistribucije,
nameščena na betonskem podstavku
NV varovalčni ločilnik 250A/3x20A
Direktni števec energije 400V (85A) z limitatorjem (Landiss)
Komunikator za števec PLC Landis
Tipkalo s konektorjem
prenapetostni odvodnik VM 280/4
vrstne sponke,drobni in vezni materjal, napisi, oznake,
| obročkanje kablov, enopolna shema | kos | 1 |  | 0
8. | Meritve, pregledi in priklopi ter izdaja atestov | kos | 1 |  | 0
9. | Izdelava PID, ter vpis trase v kataster komunalnih naprav za vse kable | kpl | 1 |  | 0
10. | Nepredvidena elektromontažna dela z vpisom v gradbeni dnevnik | ur (ocenjeno) | 2 |  | 0
11. | Priključne sponke IOS 4 | kos | 4 |  | 0
12. | Mehanska zaščita kabla po betonskem drogu | kos | 1 |  | 0
13. | Odvodniki prenapetosti tip "A" na betonskem drogu | kpl | 3 |  | 0
14. | Izdelava ozemljitve za odvodnike na betonskem drogu | kpl | 1 |  | 0
15. | Drobni material | % | 3% |  | 0
16. | Priprava materiala in dela, ter manipulativni stroški,
| ter zavarovanje gradbišča | % | 5% |  | 0
17. | Stroški nadzora elektrodistribucije | ur | 2 |  | 0
S | SKUPAJ ELEKTROMONTAŽNI DEL NNO |  |  |  | 0
II. | ELEKTRIČNE INSTALACIJE OBJEKTOV (črpališče 2 - Pod Hum) | merska enota | količina |  | znesek EUR
Dobava, prevoz, zarisovanje, montaža in preizkus
1. | Razdelilnik R-Č je sestavljen iz tipske omarice z dodatnim tesnilom
A/FK 3 IP54 (Mosdorfer opremljene s sledečo opremo:
| glavno stikalo 40A 3p | kos | 1
| zaščitno stikalo na diferenčni tok EFI-4/25/0,03A | kos | 1
| prenapetostna zaščita EVM 275 | kos | 4
| Instalaciski odklopniki Etimat C/16A 3p | kos | 1
| Instalaciski odklopniki Etimat C/16A | kos | 2
| Instalaciski odklopniki Etimat C/10A | kos | 3
| el. grelnik 100W | kos | 1
| sobni termostat | kos | 1
vrstne sponke,drobni in vezni material, napisi, oznake, obročkanje kablov,
enopolna shema
|  | kpl. | 1 |  | 0
2. | Priklop krmilne omare črpališča | kpl. | 1 |  | 0
3. | Dobava in vgradnja GSM modema | kpl. | 1 |  | 0
4. | Vodnik FG7R 5 x 6mm2 | m | 6 |  | 0
5. | Vodnik P/F 25mm2 | m | 4 |  | 0
6. | Vodnik P/F 6mm2 | m | 25 |  | 0
7. | Vtičnica 230V,16A n/o IP 55 | kos | 2 |  | 0
8. | Doza n/o za izenačitev potencialov | kos | 1 |  | 0
9. | Pocinkan valjanec Fe/Zn 25x4 (krožno ozemljilo) | m | 14 |  | 0
10. | PN cev fi 16mm komplet s spojnimi elementi | m | 12 |  | 0
11. | PE cev fi 50mm | m | 8 |  | 0
12. | Objemke 1-1/2", 2" za ozemljitev vodovodnih cevi | kos | 6 |  | 0
13. | Drobni material | % | 5% |  | 0
14. | Sodelovanje pri zagonu dveh črpalk | kpl | 1 |  | 0
15. | Meritve električne instalacije in ozemljitev | kpl | 1 |  | 0
S | SKUPAJ ELEKTROINSTALACIJE OBJEKTA črpališče 2 |  |  |  | 0

## VODOVOD
PREDRAČUN za Obnovo vodovoda v Malih Žabljah ob kanalizaciji
(Opomba: vodovodni elementi vključujejo dobavo, montažo ter ves tesnilni, vijačni in izolacijski material.)
Skupna rekapitulacija
| Gradbena dela |  |  | 0
| Vodovodni material |  |  | 0
| SKUPAJ VODOVOD |  |  | 0
GRADBENA DELA
1 | Strojni izkop jarkov za vodovod, širine do 2.0 m, globine do 2.0 m, naklon brežin 70°-90° z odmetom 1.0m od roba izkopa. | m3 | 500
| - v terenu III. ktg. - 70% | m3 | 350 | 0
| - v terenu IV. ktg. - 20% | m3 | 100 | 0
| - v terenu V. ktg. - 10% | m3 | 50 | 0
2 | Strojni izkop jarkov za vodovod, širine do 2.0 m, globine do 2.0 m, naklon brežin 70°-90° z odvozom na ustrezno deponijo, ki jo ugotovi izvajalec, komplet s stroški ravnanja v deponiji | m3 | 500
| - v terenu III. ktg. - 70% | m3 | 350 | 0
| - v terenu IV. ktg. - 20% | m3 | 100 | 0
| - v terenu V. ktg. - 10% | m3 | 50 | 0
3 | Dobava, montaža in demontaža obojestranskega varovalnega opaža jarka v semi vertikalnem izkopu, tehnologija pa izbiri izvajalca. Višina opažanja do 2,5m. | m | 50 | 0
4 | Ročni izkop zemljine III ktg. z odmetom materiala 1.0m od roba izkopa. | m3 | 10 | 0
5 | Planiranje dna rova s točnostjo +/- 1 cm | m2 | 900 | 0
6 | Izdelava posteljice deb.10cm, obsip in zasip cevi z gramoznim materjalom 4-8mm ter ročno komprimiranje v plasteh do višine 15cm nad temenom cevi | m3 | 187.5 | 0
7 | Zasip jarka z materialom od izkopa z nabijanjem v plasteh po 30 cm do 95% SPP; zrna premera nad 125 mm se izločajo! | m3 | 300 | 0
8 | Zasip jarka z nevezanim materialom in izvedbo po TSC 06.100:2003, 0-125 mm, vključno z dobavo, komprimiranjem v plasteh po 30 cm ter planiranjem zgornjega sloja s točnostjo +-3 cm. | m3 | 500 | 0
9 | Zasip jarka z nevezanim materialom, vgrajevanje in zahteve materiala po TSC 06.200:2003; 0-32 mm (tampon), vključno z dobavo ter komprimiranjem v plasti 20 cm - pod makadamsko cesto in parkiriščem. | m3 | 200 | 0
| Skupaj gradbena dela |  |  | 0
1. VGRAJEN VODOVODNI MATERIAL
| Opis materiala | Količina | Enota | Skupaj(EUR)
1 | Cev iz nodularne litine DN. 100 | 650 | m | 0
2 | Cev iz nodularne litine DN. 80 | 500 | m | 0
3 | Cev pocinkana plastificirana 6/4" | 100 | m | 0
4 | Fazoni DN 80 iz NL | 20 | kos | 0
5 | Fazoni DN 100 iz NL | 15 | kos | 0
6 | Nadtalni hidrant DN 80 komplet z odcepnim zasunom in vgradno garnituro | 5 | kos | 0
7 | Zasun OKZ 100 komplet z VGRT in cestno kapo | 2 | kompl. | 0
8 | Zasun OKZ 80 komplet z VGRT in cestno kapo | 2 | kompl. | 0
9 | Začasna prevezava z alkaten cevmi PEHD 6/4'' po vrhu v času gradnje. | 1 | kompl. | 0
10 | Dobava in polaganje opozoril. traku VODOVOD | 1250 | m | 0
11 | Tlačni preizkus | 1250 | m | 0
12 | Izpiranje sistema ter dezinfekcija novega cevovoda | 1250 | m | 0
13 | Geodetski posnetek in vnos v kataster | 1250 | m | 0
SKUPAJ VODOVODNI MATERIAL |  |  |  | 0 | Eur